## Rekapitulace stavby
Export Komplet | [27 empty] | 2.0 | ZAMOK |  |  |  |  | False | False | {72ae13b1-d701-4411-8963-756cace0e52f}
[33 empty] | 0,01 | 21
[33 empty] | 0,01 | 15
|  | REKAPITULACE STAVBY | [17 empty] | v --- níže se nacházejí doplnkové a pomocné údaje k sestavám --- v | [11 empty] | Návod na vyplnění | 0,001
|  | Kód: |  |  |  |  | 200131 | [24 empty] | Měnit lze pouze buňky se žlutým podbarvením! 1) na prvním listu Rekapitulace stavby vyplňte v sestavě a) Souhrnný list - údaje o Uchazeči (přenesou se do ostatních sestav i v jiných listech) b) Rekapitulace objektů - potřebné Ostatní náklady 2) na vybraných listech vyplňte v sestavě a) Krycí list - údaje o Uchazeči, pokud se liší od údajů o Uchazeči na Souhrnném listu (údaje se přenesou do ostatních sestav v daném listu) b) Rekapitulace rozpočtu - potřebné Ostatní náklady c) Celkové náklady za stavbu - ceny u položek - množství, pokud má žluté podbarvení - a v případě potřeby poznámku (ta je ve skrytém sloupci) | 0,01
|  | Stavba: |  |  |  |  | Stavební úpravy domu s pečovatelskou službou v ul. Palackého, Horažďovice | [25 empty] | 0,1
|  | KSO: | [13 empty] | CC-CZ: | [16 empty] | 1
|  | Místo: |  |  |  |  | Horažďovice, Palackého ul. | [8 empty] | Datum: |  | 31. 1. 2020 | [14 empty] | 0,01
0,01
|  | Zadavatel: | [13 empty] | IČ: | [16 empty] | 0,1
|  |  | Město Horažďovice, Mírové nám. 1, Horažďovice | [12 empty] | DIČ: | [16 empty] | 0,1
0,1
|  | Uchazeč: | [13 empty] | IČ: |  | Vyplň údaj | [14 empty] | 0,01
|  |  | Vyplň údaj | [12 empty] | DIČ: |  | Vyplň údaj | [14 empty] | 0,01
False
|  | Projektant: | [13 empty] | IČ: |  | 735 52 771 | [14 empty] | False
|  |  | Jiří Urbánek, Hraniční 70, Strakonice | [12 empty] | DIČ: | [16 empty] | False
0,01
|  | Zpracovatel: | [13 empty] | IČ: | [16 empty] | 0,01
|  |  | Pavel Matoušek | [12 empty] | DIČ: | [16 empty] | False
Poznámka:
|  | Cena bez DPH | [13 empty] | 0
[8 empty] | Sazba daně |  |  | Základ daně |  |  |  |  | Výše daně
|  | DPH |  | základní |  |  |  | 21% |  |  | 0 |  |  |  |  | 0
|  |  |  | snížená |  |  |  | 15% |  |  | 0 |  |  |  |  | 0
|  |  |  | zákl. přenesená |  |  |  | 21% |  |  | 0 |  |  |  |  | 0
|  |  |  | sníž. přenesená |  |  |  | 15% |  |  | 0 |  |  |  |  | 0
|  |  |  | nulová |  |  |  | 0% |  |  | 0 |  |  |  |  | 0
|  | Cena s DPH | [6 empty] | v |  |  | CZK |  |  |  | 0
|  | Projektant | [11 empty] | Zpracovatel
|  | Datum a podpis: | [7 empty] | Razítko |  |  |  | Datum a podpis: |  |  | Razítko
|  | Objednavatel | [11 empty] | Uchazeč
|  | Datum a podpis: | [7 empty] | Razítko |  |  |  | Datum a podpis: |  |  | Razítko
REKAPITULACE OBJEKTŮ STAVBY A SOUPISŮ PRACÍ
| Kód: | [6 empty] | 200131
| Stavba: | [6 empty] | Stavební úpravy domu s pečovatelskou službou v ul. Palackého, Horažďovice
| Místo: | [6 empty] | Horažďovice, Palackého ul. | [6 empty] | Datum: |  | 31. 1. 2020
| Zadavatel: | [6 empty] | Město Horažďovice, Mírové nám. 1, Horažďovice | [6 empty] | Projektant: |  | Jiří Urbánek, Hraniční 70, Strakonice |  |  | Informatívní údaje z listů zakázek
| Uchazeč: | [13 empty] | Zpracovatel: |  | Pavel Matoušek
| Kód |  |  |  | Popis | [7 empty] | Cena bez DPH [CZK] |  |  |  |  | Cena s DPH [CZK] | Typ | z toho Ostat. náklady [CZK] | DPH [CZK] | Normohodiny [h] | DPH základní [CZK] | DPH snížená [CZK] | DPH základní přenesená [CZK] | DPH snížená přenesená [CZK] | Základna DPH základní | Základna DPH snížená | Základna DPH zákl. přenesená | Základna DPH sníž. přenesená | Základna DPH nulová
| Náklady z rozpočtů | [11 empty] | 0 |  |  |  |  | 0 |  | 0 | 0 | 0 | 0 | 0 | 0 | 0 | 0 | 0 | 0 | 0 | 0 |  | D | 0 |  | IMPORT | {72ae13b1-d701-4411-8963-756cace0e52f} | {00000000-0000-0000-0000-000000000000}
/ |  | 200131 |  |  |  | Stavební úpravy domu s pečovatelskou službou v ul. Palackého, Horažďovice | [6 empty] | 0 |  |  |  |  | 0 | STA | 0 | 0 | 0 | 0 | 0 | 0 | 0 | 0 | 0 | 0 | 0 | 0 |  |  | 1 | ###NOINSERT### | IMPORT | {72ae13b1-d701-4411-8963-756cace0e52f} | {00000000-0000-0000-0000-000000000000}

## 200131 - Stavební úpravy ...
{72ae13b1-d701-4411-8963-756cace0e52f}
2
| KRYCÍ LIST SOUPISU PRACÍ | [7 empty] | v --- níže se nacházejí doplnkové a pomocné údaje k sestavám --- v | [8 empty] | False
Stavba:
Stavební úpravy domu s pečovatelskou službou v ul. Palackého, Horažďovice
| KSO: |  |  |  |  | CC-CZ:
| Místo: |  | Horažďovice, Palackého ul. |  |  | Datum: | 31. 1. 2020
| Zadavatel: |  |  |  |  | IČ:
|  | Město Horažďovice, Mírové nám. 1, Horažďovice |  |  |  | DIČ:
| Uchazeč: |  |  |  |  | IČ: | Vyplň údaj
|  | Vyplň údaj |  |  |  | DIČ: | Vyplň údaj
| Projektant: |  |  |  |  | IČ: | 735 52 771
|  | Jiří Urbánek, Hraniční 70, Strakonice |  |  |  | DIČ:
| Zpracovatel: |  |  |  |  | IČ:
|  | Pavel Matoušek |  |  |  | DIČ:
Poznámka:
| Cena bez DPH | [5 empty] | 0
|  |  | Základ daně |  |  | Sazba daně | Výše daně
| DPH | základní | 0 |  |  | 21% | 0
|  | snížená | 0 |  |  | 15% | 0
|  | zákl. přenesená | 0 |  |  | 21% | 0
|  | sníž. přenesená | 0 |  |  | 15% | 0
|  | nulová | 0 |  |  | 0% | 0
| Cena s DPH |  |  | v | CZK |  | 0
| Projektant |  |  | Zpracovatel
| Datum a podpis: |  | Razítko | Datum a podpis: |  |  | Razítko
| Objednavatel |  |  | Uchazeč
| Datum a podpis: |  | Razítko | Datum a podpis: |  |  | Razítko
REKAPITULACE ČLENĚNÍ SOUPISU PRACÍ
Stavba:
Stavební úpravy domu s pečovatelskou službou v ul. Palackého, Horažďovice
Místo: |  |  | Horažďovice, Palackého ul. |  |  | Datum: | 31. 1. 2020
Zadavatel: |  |  | Město Horažďovice, Mírové nám. 1, Horažďovice |  |  | Projektant: | Jiří Urbánek, Hraniční 70, Strakonice
Uchazeč: |  |  | Vyplň údaj |  |  | Zpracovatel: | Pavel Matoušek
Kód dílu - Popis | [6 empty] | Cena celkem [CZK]
Náklady ze soupisu prací | [6 empty] | 0 | [11 empty] | -1
| HSV - HSV | [5 empty] | 0
| 1 - Zemní práce | [5 empty] | 0
| 2 - Zakládání | [5 empty] | 0
| 3 - Svislé a kompletní konstrukce | [5 empty] | 0
| 5 - Komunikace pozemní | [5 empty] | 0
| 6 - Úpravy povrchu, podlahy, osazení | [5 empty] | 0
| 9 - Ostatní konstrukce a práce-bourání | [5 empty] | 0
| 99 - Přesun hmot | [5 empty] | 0
| 997 - Přesun sutě | [5 empty] | 0
| PSV - PSV | [5 empty] | 0
| 711 - Izolace proti vodě, vlhkosti a plynům | [5 empty] | 0
| 712 - Povlakové krytiny | [5 empty] | 0
| 713 - Izolace tepelné | [5 empty] | 0
| 721 - Zdravotechnika - vnitřní kanalizace | [5 empty] | 0
| 743 - Elektromontáže | [5 empty] | 0
| 751 - Vzduchotechnika | [5 empty] | 0
| 763 - Konstrukce suché výstavby | [5 empty] | 0
| 764 - Konstrukce klempířské | [5 empty] | 0
| 766 - Konstrukce truhlářské | [5 empty] | 0
| 767 - Konstrukce zámečnické | [5 empty] | 0
| 771 - Podlahy z dlaždic | [5 empty] | 0
| 777 - Podlahy lité | [5 empty] | 0
| 781 - Dokončovací práce - obklady keramické | [5 empty] | 0
| 783 - Dokončovací práce - nátěry | [5 empty] | 0
| 784 - Dokončovací práce - malby | [5 empty] | 0
| 787 - Dokončovací práce - zasklívání | [5 empty] | 0
| M - M | [5 empty] | 0
| 22-M - Montáže oznam. a zabezp. zařízení | [5 empty] | 0
| VRN - Vedlejší rozpočtové náklady | [5 empty] | 0
| VRN9 - Ostatní náklady | [5 empty] | 0
SOUPIS PRACÍ
Stavba:
Stavební úpravy domu s pečovatelskou službou v ul. Palackého, Horažďovice
Místo: |  |  | Horažďovice, Palackého ul. |  |  | Datum: | 31. 1. 2020
Zadavatel: |  |  | Město Horažďovice, Mírové nám. 1, Horažďovice |  |  | Projektant: | Jiří Urbánek, Hraniční 70, Strakonice
Uchazeč: |  |  | Vyplň údaj |  |  | Zpracovatel: | Pavel Matoušek
PČ | Typ | Kód | Popis | MJ | Množství | J.cena [CZK] | Cena celkem [CZK] | Cenová soustava |  | DPH | J. Nh [h] | Nh celkem [h] | J. hmotnost [t] | Hmotnost celkem [t] | J. suť [t] | Suť Celkem [t]
Náklady soupisu celkem | [6 empty] | 0 |  |  |  |  | 0 |  | 258.2341 |  | 218.9738 |  | D | -1 | [10 empty] | 0
| D | HSV | HSV |  |  |  | 0 |  |  |  |  | 0 |  | 236.6219 |  | 164.803 | 1 | D | 0 |  |  |  | ROZPOCET | [6 empty] | 0
| D | 1 | Zemní práce |  |  |  | 0 |  |  |  |  | 0 |  | 1.8975 |  | 24.8291 | 1 | D | 1 |  |  |  | ROZPOCET | [6 empty] | 0
1 | K | 113106123 | Rozebrání dlažeb a dílců komunikací pro pěší, vozovek a ploch s přemístěním hmot na skládku na vzdálenost do 3 m nebo s naložením na dopravní prostředek komunikací pro pěší s ložem z kameniva nebo živice a s výplní spár ze zámkové dlažby | m2 | 37.62 |  | 0 | CS ÚRS 2016 02 |  | snížená |  | 0 | 0 | 0 | 0.26 | 9.7812 | 4 | K | 2 |  |  |  | ROZPOCET | 0 | 0 | 0 | 0 | 0 | 2 | 0 | 4 | 1222168033
| VV |  | "sever" (8,0+6,5)*0,5+(22,65*0,8) |  | 25.37 | [12 empty] | VV | 2 | 2 | True | 0 | ROZPOCET
| VV |  | "východ" (3,0*0,5) |  | 1.5 | [12 empty] | VV | 2 | 2 | True | 0 | ROZPOCET
| VV |  | "západ" (10,75*1,0) |  | 10.75 | [12 empty] | VV | 2 | 2 | True | 0 | ROZPOCET
| VV |  | Součet |  | 37.62 | [12 empty] | VV | 2 | 4 | True | 1 | ROZPOCET
2 | K | 113107130 | Odstranění podkladů nebo krytů s přemístěním hmot na skládku na vzdálenost do 3 m nebo s naložením na dopravní prostředek v ploše jednotlivě do 50 m2 z betonu prostého, o tl. vrstvy do 100 mm | m2 | 81.34 |  | 0 | CS ÚRS 2016 02 |  | snížená |  | 0 | 0 | 0 | 0.185 | 15.0479 | 4 | K | 2 |  |  |  | ROZPOCET | 0 | 0 | 0 | 0 | 0 | 2 | 0 | 4 | -1722093155
| VV |  | "jih - okapový chodník" (65,5+2*0,5)*0,5 |  | 33.25 | [12 empty] | VV | 2 | 2 | True | 0 | ROZPOCET
| VV |  | "sever - okapový chodník" (0,5+13,69+40,0+13,69+0,5)*0,5 |  | 34.19 | [12 empty] | VV | 2 | 2 | True | 0 | ROZPOCET
| VV |  | "západ - okapový chodník, odvodňovací rošt ZL1" (9,75*0,9) |  | 8.775 | [12 empty] | VV | 2 | 2 | True | 0 | ROZPOCET
| VV |  | "východ - okapový chodník" (10,25*0,5) |  | 5.125 | [12 empty] | VV | 2 | 2 | True | 0 | ROZPOCET
| VV |  | Součet |  | 81.34 | [12 empty] | VV | 2 | 4 | True | 1 | ROZPOCET
3 | K | 132212102 | Hloubení zapažených i nezapažených rýh šířky do 600 mm ručním nebo pneumatickým nářadím s urovnáním dna do předepsaného profilu a spádu v horninách tř. 3 nesoudržných | m3 | 51.618 |  | 0 | CS ÚRS 2016 02 |  | snížená |  | 0 | 0 | 0 | 0 | 0 | 4 | K | 2 |  |  |  | ROZPOCET | 0 | 0 | 0 | 0 | 0 | 2 | 0 | 4 | -348541397
| VV |  | "jih - okapový chodník" (65,5+2*0,5)*0,5*0,6 |  | 19.95 | [12 empty] | VV | 2 | 2 | True | 0 | ROZPOCET
| VV |  | "sever - okapový chodník" (0,5+13,69+40,0+13,69+0,5)*0,5*0,6 |  | 20.514 | [12 empty] | VV | 2 | 2 | True | 0 | ROZPOCET
| VV |  | "západ - okapový chodník" (9,75*0,9)*0,6 |  | 5.265 | [12 empty] | VV | 2 | 2 | True | 0 | ROZPOCET
| VV |  | "východ - okapový chodník" (10,25*0,5)*0,6 |  | 3.075 | [12 empty] | VV | 2 | 2 | True | 0 | ROZPOCET
| VV |  | "sever - doplnění silniční obruby" (0,8+22,65)*0,4*0,3 |  | 2.814 | [12 empty] | VV | 2 | 2 | True | 0 | ROZPOCET
| VV |  | Součet |  | 51.618 | [12 empty] | VV | 2 | 4 | True | 1 | ROZPOCET
4 | K | 132212109 | Hloubení zapažených i nezapažených rýh šířky do 600 mm ručním nebo pneumatickým nářadím s urovnáním dna do předepsaného profilu a spádu v horninách tř. 3 Příplatek k cenám za lepivost horniny tř. 3 | m3 | 51.618 |  | 0 | CS ÚRS 2016 02 |  | snížená |  | 0 | 0 | 0 | 0 | 0 | 4 | K | 2 |  |  |  | ROZPOCET | 0 | 0 | 0 | 0 | 0 | 2 | 0 | 4 | -2075497250
| VV |  | "jih - okapový chodník" (65,5+2*0,5)*0,5*0,6 |  | 19.95 | [12 empty] | VV | 2 | 2 | True | 0 | ROZPOCET
| VV |  | "sever - okapový chodník" (0,5+13,69+40,0+13,69+0,5)*0,5*0,6 |  | 20.514 | [12 empty] | VV | 2 | 2 | True | 0 | ROZPOCET
| VV |  | "západ - okapový chodník" (9,75*0,9)*0,6 |  | 5.265 | [12 empty] | VV | 2 | 2 | True | 0 | ROZPOCET
| VV |  | "východ - okapový chodník" (10,25*0,5)*0,6 |  | 3.075 | [12 empty] | VV | 2 | 2 | True | 0 | ROZPOCET
| VV |  | "sever - doplnění silniční obruby" (0,8+22,65)*0,4*0,3 |  | 2.814 | [12 empty] | VV | 2 | 2 | True | 0 | ROZPOCET
| VV |  | Součet |  | 51.618 | [12 empty] | VV | 2 | 4 | True | 1 | ROZPOCET
5 | K | 161101101 | Svislé přemístění výkopku bez naložení do dopravní nádoby avšak s vyprázdněním dopravní nádoby na hromadu nebo do dopravního prostředku z horniny tř. 1 až 4, při hloubce výkopu přes 1 do 2,5 m | m3 | 24.057 |  | 0 | CS ÚRS 2016 02 |  | snížená |  | 0 | 0 | 0 | 0 | 0 | 4 | K | 2 |  |  |  | ROZPOCET | 0 | 0 | 0 | 0 | 0 | 2 | 0 | 4 | -1555348916
| VV |  | "jih - okapový chodník" (65,5+2*0,5)*0,5*0,6 |  | 19.95 | [12 empty] | VV | 2 | 2 | True | 0 | ROZPOCET
| VV |  | "sever - okapový chodník (část)" (13,69*0,5*0,6) |  | 4.107 | [12 empty] | VV | 2 | 2 | True | 0 | ROZPOCET
| VV |  | Součet |  | 24.057 | [12 empty] | VV | 2 | 4 | True | 1 | ROZPOCET
6 | K | 162201211 | Vodorovné přemístění výkopku stavebním kolečkem s vyprázdněním kolečka na hromady nebo do dopravního prostředku na vzdálenost do 10 m z horniny tř. 1 až 4 | m3 | 51.618 |  | 0 | CS ÚRS 2016 02 |  | snížená |  | 0 | 0 | 0 | 0 | 0 | 4 | K | 2 |  |  |  | ROZPOCET | 0 | 0 | 0 | 0 | 0 | 2 | 0 | 4 | -242355336
| VV |  | "jih - okapový chodník" (65,5+2*0,5)*0,5*0,6 |  | 19.95 | [12 empty] | VV | 2 | 2 | True | 0 | ROZPOCET
| VV |  | "sever - okapový chodník" (0,5+13,69+40,0+13,69+0,5)*0,5*0,6 |  | 20.514 | [12 empty] | VV | 2 | 2 | True | 0 | ROZPOCET
| VV |  | "západ - okapový chodník" (9,75*0,9)*0,6 |  | 5.265 | [12 empty] | VV | 2 | 2 | True | 0 | ROZPOCET
| VV |  | "východ - okapový chodník" (10,25*0,5)*0,6 |  | 3.075 | [12 empty] | VV | 2 | 2 | True | 0 | ROZPOCET
| VV |  | "sever - doplnění silniční obruby" (0,8+22,65)*0,4*0,3 |  | 2.814 | [12 empty] | VV | 2 | 2 | True | 0 | ROZPOCET
| VV |  | Součet |  | 51.618 | [12 empty] | VV | 2 | 4 | True | 1 | ROZPOCET
7 | K | 162701101 | Vodorovné přemístění výkopku nebo sypaniny po suchu na obvyklém dopravním prostředku, bez naložení výkopku, avšak se složením bez rozhrnutí z horniny tř. 1 až 4 na vzdálenost přes 5 000 do 6 000 m | m3 | 51.618 |  | 0 | CS ÚRS 2016 02 |  | snížená |  | 0 | 0 | 0 | 0 | 0 | 4 | K | 2 |  |  |  | ROZPOCET | 0 | 0 | 0 | 0 | 0 | 2 | 0 | 4 | -912544832
| VV |  | "jih - okapový chodník" (65,5+2*0,5)*0,5*0,6 |  | 19.95 | [12 empty] | VV | 2 | 2 | True | 0 | ROZPOCET
| VV |  | "sever - okapový chodník" (0,5+13,69+40,0+13,69+0,5)*0,5*0,6 |  | 20.514 | [12 empty] | VV | 2 | 2 | True | 0 | ROZPOCET
| VV |  | "západ - okapový chodník" (9,75*0,9)*0,6 |  | 5.265 | [12 empty] | VV | 2 | 2 | True | 0 | ROZPOCET
| VV |  | "východ - okapový chodník" (10,25*0,5)*0,6 |  | 3.075 | [12 empty] | VV | 2 | 2 | True | 0 | ROZPOCET
| VV |  | "sever - doplnění silniční obruby" (0,8+22,65)*0,4*0,3 |  | 2.814 | [12 empty] | VV | 2 | 2 | True | 0 | ROZPOCET
| VV |  | Součet |  | 51.618 | [12 empty] | VV | 2 | 4 | True | 1 | ROZPOCET
8 | K | 167101101 | Nakládání, skládání a překládání neulehlého výkopku nebo sypaniny nakládání, množství do 100 m3, z hornin tř. 1 až 4 | m3 | 51.618 |  | 0 | CS ÚRS 2016 02 |  | snížená |  | 0 | 0 | 0 | 0 | 0 | 4 | K | 2 |  |  |  | ROZPOCET | 0 | 0 | 0 | 0 | 0 | 2 | 0 | 4 | 2070087654
| VV |  | "jih - okapový chodník" (65,5+2*0,5)*0,5*0,6 |  | 19.95 | [12 empty] | VV | 2 | 2 | True | 0 | ROZPOCET
| VV |  | "sever - okapový chodník" (0,5+13,69+40,0+13,69+0,5)*0,5*0,6 |  | 20.514 | [12 empty] | VV | 2 | 2 | True | 0 | ROZPOCET
| VV |  | "západ - okapový chodník" (9,75*0,9)*0,6 |  | 5.265 | [12 empty] | VV | 2 | 2 | True | 0 | ROZPOCET
| VV |  | "východ - okapový chodník" (10,25*0,5)*0,6 |  | 3.075 | [12 empty] | VV | 2 | 2 | True | 0 | ROZPOCET
| VV |  | "sever - doplnění silniční obruby" (0,8+22,65)*0,4*0,3 |  | 2.814 | [12 empty] | VV | 2 | 2 | True | 0 | ROZPOCET
| VV |  | Součet |  | 51.618 | [12 empty] | VV | 2 | 4 | True | 1 | ROZPOCET
9 | K | 171201201 | Uložení sypaniny na skládky | m3 | 51.618 |  | 0 | CS ÚRS 2016 02 |  | snížená |  | 0 | 0 | 0 | 0 | 0 | 4 | K | 2 |  |  |  | ROZPOCET | 0 | 0 | 0 | 0 | 0 | 2 | 0 | 4 | 1611883647
| VV |  | "jih - okapový chodník" (65,5+2*0,5)*0,5*0,6 |  | 19.95 | [12 empty] | VV | 2 | 2 | True | 0 | ROZPOCET
| VV |  | "sever - okapový chodník" (0,5+13,69+40,0+13,69+0,5)*0,5*0,6 |  | 20.514 | [12 empty] | VV | 2 | 2 | True | 0 | ROZPOCET
| VV |  | "západ - okapový chodník" (9,75*0,9)*0,6 |  | 5.265 | [12 empty] | VV | 2 | 2 | True | 0 | ROZPOCET
| VV |  | "východ - okapový chodník" (10,25*0,5)*0,6 |  | 3.075 | [12 empty] | VV | 2 | 2 | True | 0 | ROZPOCET
| VV |  | "sever - doplnění silniční obruby" (0,8+22,65)*0,4*0,3 |  | 2.814 | [12 empty] | VV | 2 | 2 | True | 0 | ROZPOCET
| VV |  | Součet |  | 51.618 | [12 empty] | VV | 2 | 4 | True | 1 | ROZPOCET
10 | K | 171201211 | Uložení sypaniny poplatek za uložení sypaniny na skládce (skládkovné) | t | 95.493 |  | 0 | CS ÚRS 2016 02 |  | snížená |  | 0 | 0 | 0 | 0 | 0 | 4 | K | 2 |  |  |  | ROZPOCET | 0 | 0 | 0 | 0 | 0 | 2 | 0 | 4 | -1947901460
| VV |  | "jih - okapový chodník" (65,5+2*0,5)*0,5*0,6 |  | 19.95 | [12 empty] | VV | 2 | 2 | True | 0 | ROZPOCET
| VV |  | "sever - okapový chodník" (0,5+13,69+40,0+13,69+0,5)*0,5*0,6 |  | 20.514 | [12 empty] | VV | 2 | 2 | True | 0 | ROZPOCET
| VV |  | "západ - okapový chodník" (9,75*0,9)*0,6 |  | 5.265 | [12 empty] | VV | 2 | 2 | True | 0 | ROZPOCET
| VV |  | "východ - okapový chodník" (10,25*0,5)*0,6 |  | 3.075 | [12 empty] | VV | 2 | 2 | True | 0 | ROZPOCET
| VV |  | "sever - doplnění silniční obruby" (0,8+22,65)*0,4*0,3 |  | 2.814 | [12 empty] | VV | 2 | 2 | True | 0 | ROZPOCET
| VV |  | Součet |  | 51.618 | [12 empty] | VV | 2 | 4 | True | 1 | ROZPOCET
| VV |  | 51,618*1,85 'Přepočtené koeficientem množství |  | 95.493 | [12 empty] | VV | 2 | 2 | False | 1 | ROZPOCET
11 | K | 181301101 | Rozprostření ornice pl do 500 m2 v rovině nebo ve svahu do 1:5 vrstva do 100 mm | m2 | 147.01 |  | 0 |  |  | snížená |  | 0 | 0 | 0 | 0 | 0 | 4 | K | 2 |  |  |  | ROZPOCET | 0 | 0 | 0 | 0 | 0 | 2 | 0 | 4 | -1405534605
| VV |  | "úprava terénu po DMTŽ lešení" | [14 empty] | VV | 2 | 1 | True | 0 | ROZPOCET
| VV |  | "sever - okapový chodník" (0,5+13,69+40,0+13,69+0,5)*2,0 |  | 136.76 | [12 empty] | VV | 2 | 2 | True | 0 | ROZPOCET
| VV |  | "východ - okapový chodník" (10,25*0,5)*2,0 |  | 10.25 | [12 empty] | VV | 2 | 2 | True | 0 | ROZPOCET
| VV |  | Součet |  | 147.01 | [12 empty] | VV | 2 | 4 | True | 1 | ROZPOCET
12 | M | 103641010 | zemina pro terénní úpravy - ornice | t | 1.896 |  | 0 | CS ÚRS 2016 02 |  | snížená |  | 0 | 1 | 1.896 | 0 | 0 | 8 | M | 2 |  |  |  | ROZPOCET | 0 | 0 | 0 | 0 | 0 | 2 | 0 | 4 | -1046606820
| VV |  | "úprava terénu po DMTŽ lešení" | [14 empty] | VV | 2 | 1 | True | 0 | ROZPOCET
| VV |  | "sever - okapový chodník" (0,5+13,69+40,0+13,69+0,5)*2,0*0,1 |  | 13.676 | [12 empty] | VV | 2 | 2 | True | 0 | ROZPOCET
| VV |  | "východ - okapový chodník" (10,25*0,5)*2,0*0,1 |  | 1.025 | [12 empty] | VV | 2 | 2 | True | 1 | ROZPOCET
| VV |  | 1,025*1,85 'Přepočtené koeficientem množství |  | 1.896 | [12 empty] | VV | 2 | 2 | False | 1 | ROZPOCET
13 | K | 181411131 | Založení trávníku na půdě předem připravené plochy do 1000 m2 výsevem včetně utažení parkového v rovině nebo na svahu do 1:5 | m2 | 147.01 |  | 0 | CS ÚRS 2016 02 |  | snížená |  | 0 | 0 | 0 | 0 | 0 | 4 | K | 2 |  |  |  | ROZPOCET | 0 | 0 | 0 | 0 | 0 | 2 | 0 | 4 | 920782558
| VV |  | "úprava terénu po DMTŽ lešení" | [14 empty] | VV | 2 | 1 | True | 0 | ROZPOCET
| VV |  | "sever - okapový chodník" (0,5+13,69+40,0+13,69+0,5)*2,0 |  | 136.76 | [12 empty] | VV | 2 | 2 | True | 0 | ROZPOCET
| VV |  | "východ - okapový chodník" (10,25*0,5)*2,0 |  | 10.25 | [12 empty] | VV | 2 | 2 | True | 0 | ROZPOCET
| VV |  | Součet |  | 147.01 | [12 empty] | VV | 2 | 4 | True | 1 | ROZPOCET
14 | M | 005724100 | osivo směs travní parková | kg | 1.47 |  | 0 | CS ÚRS 2016 02 |  | snížená |  | 0 | 0.001 | 0.00147 | 0 | 0 | 8 | M | 2 |  |  |  | ROZPOCET | 0 | 0 | 0 | 0 | 0 | 2 | 0 | 4 | -1274842563
| VV |  | "úprava terénu po DMTŽ lešení" | [14 empty] | VV | 2 | 1 | True | 0 | ROZPOCET
| VV |  | "sever - okapový chodník" (0,5+13,69+40,0+13,69+0,5)*2,0 |  | 136.76 | [12 empty] | VV | 2 | 2 | True | 0 | ROZPOCET
| VV |  | "východ - okapový chodník" (10,25*0,5)*2,0 |  | 10.25 | [12 empty] | VV | 2 | 2 | True | 0 | ROZPOCET
| VV |  | Součet |  | 147.01 | [12 empty] | VV | 2 | 4 | True | 1 | ROZPOCET
| VV |  | 147,01*0,01 'Přepočtené koeficientem množství |  | 1.47 | [12 empty] | VV | 2 | 2 | False | 1 | ROZPOCET
15 | K | 181951102 | Úprava pláně vyrovnáním výškových rozdílů v hornině tř. 1 až 4 se zhutněním | m2 | 81.34 |  | 0 | CS ÚRS 2016 02 |  | snížená |  | 0 | 0 | 0 | 0 | 0 | 4 | K | 2 |  |  |  | ROZPOCET | 0 | 0 | 0 | 0 | 0 | 2 | 0 | 4 | -578880793
| VV |  | "jih - okapový chodník" (65,5+2*0,5)*0,5 |  | 33.25 | [12 empty] | VV | 2 | 2 | True | 0 | ROZPOCET
| VV |  | "sever - okapový chodník" (0,5+13,69+40,0+13,69+0,5)*0,5 |  | 34.19 | [12 empty] | VV | 2 | 2 | True | 0 | ROZPOCET
| VV |  | "západ - okapový chodník" (9,75*0,9) |  | 8.775 | [12 empty] | VV | 2 | 2 | True | 0 | ROZPOCET
| VV |  | "východ - okapový chodník" (10,25*0,5) |  | 5.125 | [12 empty] | VV | 2 | 2 | True | 0 | ROZPOCET
| VV |  | Součet |  | 81.34 | [12 empty] | VV | 2 | 4 | True | 1 | ROZPOCET
| D | 2 | Zakládání |  |  |  | 0 |  |  |  |  | 0 |  | 0.23998 |  | 0 | 1 | D | 1 |  |  |  | ROZPOCET | [6 empty] | 0
16 | K | 211531111 | Výplň kamenivem do rýh odvodňovacích žeber nebo trativodů bez zhutnění, s úpravou povrchu výplně kamenivem hrubým drceným frakce 16 až 63 mm | m3 | 40.67 |  | 0 | CS ÚRS 2016 02 |  | snížená |  | 0 | 0 | 0 | 0 | 0 | 4 | K | 2 |  |  |  | ROZPOCET | 0 | 0 | 0 | 0 | 0 | 2 | 0 | 4 | -1658100865
| VV |  | "jih - okapový chodník" (65,5+2*0,5)*0,5*0,5 |  | 16.625 | [12 empty] | VV | 2 | 2 | True | 0 | ROZPOCET
| VV |  | "sever - okapový chodník" (0,5+13,69+40,0+13,69+0,5)*0,5*0,5 |  | 17.095 | [12 empty] | VV | 2 | 2 | True | 0 | ROZPOCET
| VV |  | "západ - okapový chodník" (9,75*0,9)*0,5 |  | 4.3875 | [12 empty] | VV | 2 | 2 | True | 0 | ROZPOCET
| VV |  | "východ - okapový chodník" (10,25*0,5)*0,5 |  | 2.5625 | [12 empty] | VV | 2 | 2 | True | 0 | ROZPOCET
| VV |  | Součet |  | 40.67 | [12 empty] | VV | 2 | 4 | True | 1 | ROZPOCET
17 | K | 211971121 | Zřízení opláštění výplně z geotextilie odvodňovacích žeber nebo trativodů v rýze nebo zářezu se stěnami svislými nebo šikmými o sklonu přes 1:2 při rozvinuté šířce opláštění do 2,5 m | m2 | 333.992 |  | 0 | CS ÚRS 2016 02 |  | snížená |  | 0 | 0.00031 | 0.10354 | 0 | 0 | 4 | K | 2 |  |  |  | ROZPOCET | 0 | 0 | 0 | 0 | 0 | 2 | 0 | 4 | -369628014
| VV |  | "jih - okapový chodník" (65,5+2*0,5)*(4*0,5+0,15)+(0,5*0,5) |  | 143.225 | [12 empty] | VV | 2 | 2 | True | 0 | ROZPOCET
| VV |  | "sever - okapový chodník" (0,5+13,69+40,0+13,69+0,5)*(4*0,5+0,15)+(0,5*0,5) |  | 147.267 | [12 empty] | VV | 2 | 2 | True | 0 | ROZPOCET
| VV |  | "západ - okapový chodník" 9,75*(4*0,5+0,15)+(0,5*0,5) |  | 21.2125 | [12 empty] | VV | 2 | 2 | True | 0 | ROZPOCET
| VV |  | "východ - okapový chodník" 10,25*(4*0,5+0,15)+(0,5*0,5) |  | 22.2875 | [12 empty] | VV | 2 | 2 | True | 0 | ROZPOCET
| VV |  | Součet |  | 333.992 | [12 empty] | VV | 2 | 4 | True | 1 | ROZPOCET
18 | M | 693111410 | textilie 150 g/m2 do š 8,8 m | m2 | 384.091 |  | 0 | CS ÚRS 2016 02 |  | snížená |  | 0 | 0.00015 | 0.057614 | 0 | 0 | 8 | M | 2 |  |  |  | ROZPOCET | 0 | 0 | 0 | 0 | 0 | 2 | 0 | 4 | -1548176828
| VV |  | 333,992*1,15 'Přepočtené koeficientem množství |  | 384.091 | [12 empty] | VV | 2 | 2 | False | 1 | ROZPOCET
19 | K | 212532111 | Lože pro trativody z kameniva hrubého drceného | m3 | 11.616 |  | 0 | CS ÚRS 2016 02 |  | snížená |  | 0 | 0 | 0 | 0 | 0 | 4 | K | 2 |  |  |  | ROZPOCET | 0 | 0 | 0 | 0 | 0 | 2 | 0 | 4 | 1759514184
| VV |  | "jih - okapový chodník" (65,5+2*0,5)*(0,5*0,15) |  | 4.9875 | [12 empty] | VV | 2 | 2 | True | 0 | ROZPOCET
| VV |  | "sever - okapový chodník" (0,5+13,69+40,0+13,69+0,5)*(0,5*0,15) |  | 5.1285 | [12 empty] | VV | 2 | 2 | True | 0 | ROZPOCET
| VV |  | "západ - okapový chodník" 9,75*(0,5*0,15) |  | 0.73125 | [12 empty] | VV | 2 | 2 | True | 0 | ROZPOCET
| VV |  | "východ - okapový chodník" 10,25*(0,5*0,15) |  | 0.76875 | [12 empty] | VV | 2 | 2 | True | 0 | ROZPOCET
| VV |  | Součet |  | 11.616 | [12 empty] | VV | 2 | 4 | True | 1 | ROZPOCET
20 | K | 21275521. R | Trativody z drenážních trubek plastových flexibilních D 100 mm bez lože - připojení na stávající kanalizaci | kus | 6 |  | 0 | CS ÚRS 2016 02 |  | snížená |  | 0 | 0.00049 | 0.00294 | 0 | 0 | 4 | K | 2 |  |  |  | ROZPOCET | 0 | 0 | 0 | 0 | 0 | 2 | 0 | 4 | -274311362
| VV |  | 6 |  | 6 | [12 empty] | VV | 2 | 2 | True | 0 | ROZPOCET
| VV |  | Součet |  | 6 | [12 empty] | VV | 2 | 4 | True | 1 | ROZPOCET
21 | K | 212755214 | Trativody bez lože z drenážních trubek plastových flexibilních D 100 mm | m | 154.88 |  | 0 | CS ÚRS 2016 02 |  | snížená |  | 0 | 0.00049 | 0.075891 | 0 | 0 | 4 | K | 2 |  |  |  | ROZPOCET | 0 | 0 | 0 | 0 | 0 | 2 | 0 | 4 | -1241395824
| VV |  | "jih - okapový chodník" (65,5+2*0,5) |  | 66.5 | [12 empty] | VV | 2 | 2 | True | 0 | ROZPOCET
| VV |  | "sever - okapový chodník" (0,5+13,69+40,0+13,69+0,5) |  | 68.38 | [12 empty] | VV | 2 | 2 | True | 0 | ROZPOCET
| VV |  | "západ - okapový chodník" 9,75 |  | 9.75 | [12 empty] | VV | 2 | 2 | True | 0 | ROZPOCET
| VV |  | "východ - okapový chodník" 10,25 |  | 10.25 | [12 empty] | VV | 2 | 2 | True | 0 | ROZPOCET
| VV |  | Součet |  | 154.88 | [12 empty] | VV | 2 | 4 | True | 1 | ROZPOCET
| D | 3 | Svislé a kompletní konstrukce |  |  |  | 0 |  |  |  |  | 0 |  | 32.2989 |  | 0 | 1 | D | 1 |  |  |  | ROZPOCET | [6 empty] | 0
22 | K | 3132341. R | Zdivo obkladové lícované z cihel plných - dodatečné kotvení do betonu (10ks/m2) - vč. přikotvení izolantu | m2 | 129 |  | 0 |  |  | snížená |  | 0 | 0.24959 | 32.1971 | 0 | 0 | 4 | K | 2 |  |  |  | ROZPOCET | 0 | 0 | 0 | 0 | 0 | 2 | 0 | 4 | 1327834491
| VV |  | "KL - stávající cihelná přizdívka" (40*3,55)/2+(40*2,9)/2 |  | 129 | [12 empty] | VV | 2 | 2 | True | 0 | ROZPOCET
| VV |  | Součet |  | 129 | [12 empty] | VV | 2 | 4 | True | 1 | ROZPOCET
23 | K | 342241161 | Příčky nebo přizdívky jednoduché z cihel nebo příčkovek pálených na maltu MVC nebo MC plných P 7,5 až P 15 dl. 290 mm (290x140x65 mm) o tl. 65 mm | m2 | 0.93 |  | 0 | CS ÚRS 2016 02 |  | snížená |  | 0 | 0.1094 | 0.10174 | 0 | 0 | 4 | K | 2 |  |  |  | ROZPOCET | 0 | 0 | 0 | 0 | 0 | 2 | 0 | 4 | 122211766
| VV |  | "1.PP" (0,3*2,6)+(0,25*0,6) |  | 0.93 | [12 empty] | VV | 2 | 2 | True | 0 | ROZPOCET
| VV |  | Součet |  | 0.93 | [12 empty] | VV | 2 | 4 | True | 1 | ROZPOCET
| D | 5 | Komunikace pozemní |  |  |  | 0 |  |  |  |  | 0 |  | 30.3751 |  | 0 | 1 | D | 1 |  |  |  | ROZPOCET | [6 empty] | 0
24 | K | 564762111.R | KA Podklad nebo kryt z kameniva těženého tl 200 mm - tříděné říční kamenivo | m2 | 15.75 |  | 0 |  |  | snížená |  | 0 | 0 | 0 | 0 | 0 | 4 | K | 2 |  |  |  | ROZPOCET | 0 | 0 | 0 | 0 | 0 | 2 | 0 | 4 | -486508589
| VV |  | "sever - ochranná zóna fasády - parkovacích stání" (0,7*22,5) |  | 15.75 | [12 empty] | VV | 2 | 2 | True | 0 | ROZPOCET
| VV |  | Součet |  | 15.75 | [12 empty] | VV | 2 | 4 | True | 1 | ROZPOCET
25 | K | 566901143 | Vyspravení podkladu po překopech inženýrských sítí plochy do 15 m2 s rozprostřením a zhutněním kamenivem hrubým drceným tl. 200 mm | m2 | 50 |  | 0 | CS ÚRS 2016 02 |  | snížená |  | 0 | 0.34763 | 17.3815 | 0 | 0 | 4 | K | 2 |  |  |  | ROZPOCET | 0 | 0 | 0 | 0 | 0 | 2 | 0 | 4 | -1481512954
| VV |  | "odhad" 50 |  | 50 | [12 empty] | VV | 2 | 2 | True | 0 | ROZPOCET
| VV |  | Součet |  | 50 | [12 empty] | VV | 2 | 4 | True | 1 | ROZPOCET
26 | K | 596211110 | Kladení dlažby z betonových zámkových dlaždic komunikací pro pěší s ložem z kameniva těženého nebo drceného tl. do 40 mm, s vyplněním spár s dvojitým hutněním, vibrováním a se smetením přebytečného materiálu na krajnici tl. 60 mm skupiny A, pro plochy do 50 m2 | m2 | 20 |  | 0 | CS ÚRS 2016 02 |  | snížená |  | 0 | 0.08425 | 1.685 | 0 | 0 | 4 | K | 2 |  |  |  | ROZPOCET | 0 | 0 | 0 | 0 | 0 | 2 | 0 | 4 | -255806475
| VV |  | "odhad" 20 |  | 20 | [12 empty] | VV | 2 | 2 | True | 0 | ROZPOCET
| VV |  | Součet |  | 20 | [12 empty] | VV | 2 | 4 | True | 1 | ROZPOCET
27 | M | 592451100 | dlažba skladebná betonová základní 20x10x6 cm přírodní | m2 | 20 |  | 0 | CS ÚRS 2016 02 |  | snížená |  | 0 | 0.14 | 2.8 | 0 | 0 | 8 | M | 2 |  |  |  | ROZPOCET | 0 | 0 | 0 | 0 | 0 | 2 | 0 | 4 | 282252517
28 | K | 596212210 | Kladení dlažby z betonových zámkových dlaždic pozemních komunikací s ložem z kameniva těženého nebo drceného tl. do 50 mm, s vyplněním spár, s dvojitým hutněním vibrováním a se smetením přebytečného materiálu na krajnici tl. 80 mm skupiny A, pro plochy do 50 m2 | m2 | 30 |  | 0 | CS ÚRS 2016 02 |  | snížená |  | 0 | 0.10362 | 3.1086 | 0 | 0 | 4 | K | 2 |  |  |  | ROZPOCET | 0 | 0 | 0 | 0 | 0 | 2 | 0 | 4 | -938385792
| VV |  | "odhad" 30 |  | 30 | [12 empty] | VV | 2 | 2 | True | 0 | ROZPOCET
| VV |  | Součet |  | 30 | [12 empty] | VV | 2 | 4 | True | 1 | ROZPOCET
29 | M | 592451090 | dlažba skladebná betonová pro komunikace 20x10x8 cm přírodní | m2 | 30 |  | 0 | CS ÚRS 2016 02 |  | snížená |  | 0 | 0.18 | 5.4 | 0 | 0 | 8 | M | 2 |  |  |  | ROZPOCET | 0 | 0 | 0 | 0 | 0 | 2 | 0 | 4 | 96651027
| D | 6 | Úpravy povrchu, podlahy, osazení |  |  |  | 0 |  |  |  |  | 0 |  | 162.5178 |  | 0 | 1 | D | 1 |  |  |  | ROZPOCET | [6 empty] | 0
30 | K | 612142001 | Potažení vnitřních ploch pletivem v ploše nebo pruzích, na plném podkladu sklovláknitým vtlačením do tmelu stěn | m2 | 50.091 |  | 0 | CS ÚRS 2016 02 |  | snížená |  | 0 | 0.00489 | 0.24494 | 0 | 0 | 4 | K | 2 |  |  |  | ROZPOCET | 0 | 0 | 0 | 0 | 0 | 2 | 0 | 4 | -838056544
| VV |  | "okno O1 - izolace vnitřního parapetu" (18*2,4)*0,25 |  | 10.8 | [12 empty] | VV | 2 | 2 | True | 0 | ROZPOCET
| VV |  | "okno O2 - izolace vnitřního parapetu" (7*(3,14*0,45*0,45)/3)*0,25 |  | 0.37091 | [12 empty] | VV | 2 | 2 | True | 0 | ROZPOCET
| VV |  | "okno O3 - izolace vnitřního parapetu" (2*2,4)*0,25 |  | 1.2 | [12 empty] | VV | 2 | 2 | True | 0 | ROZPOCET
| VV |  | "okno O4 - izolace vnitřního parapetu" (32*1,6)*0,25 |  | 12.8 | [12 empty] | VV | 2 | 2 | True | 0 | ROZPOCET
| VV |  | "okno O5 - izolace vnitřního parapetu" (32*1,6)*0,25 |  | 12.8 | [12 empty] | VV | 2 | 2 | True | 0 | ROZPOCET
| VV |  | "prosklená stěna - izolace vnitřního parapetu" (40,4*1,2)*0,25 |  | 12.12 | [12 empty] | VV | 2 | 2 | True | 0 | ROZPOCET
| VV |  | Součet |  | 50.0909 | [12 empty] | VV | 2 | 4 | True | 1 | ROZPOCET
31 | K | 612311131.1 | Potažení vnitřních stěn vápenným štukem tloušťky do 3 mm - začištění stáv. omítky po omítce nových ostění měněných výplní otvorů | m2 | 188.446 |  | 0 |  |  | snížená |  | 0 | 0.003 | 0.56534 | 0 | 0 | 4 | K | 2 |  |  |  | ROZPOCET | 0 | 0 | 0 | 0 | 0 | 2 | 0 | 4 | 565990310
| VV |  | "ostění otvorů pro okno O1" 18*(2,9+2*0,6)*0,25 |  | 18.45 | [12 empty] | VV | 2 | 2 | True | 0 | ROZPOCET
| VV |  | "ostění otvorů pro okno O2" 7*(3,14*0,9)*0,25 |  | 4.9455 | [12 empty] | VV | 2 | 2 | True | 0 | ROZPOCET
| VV |  | "ostění otvorů pro okno O3" 2*(2,9+2*1,6)*0,25 |  | 3.05 | [12 empty] | VV | 2 | 2 | True | 0 | ROZPOCET
| VV |  | "ostění otvorů pro okno O4" 32*(2,9+2*2,4)*0,25 |  | 61.6 | [12 empty] | VV | 2 | 2 | True | 0 | ROZPOCET
| VV |  | "ostění otvorů pro okno O5" 32*(2,9+2*2,4)*0,25 |  | 61.6 | [12 empty] | VV | 2 | 2 | True | 0 | ROZPOCET
| VV |  | "ostění otvorů pro okno O6" 6*(2,9+2*2,4)*0,25 |  | 11.55 | [12 empty] | VV | 2 | 2 | True | 0 | ROZPOCET
| VV |  | "ostění otvorů pro dveře D1/P" 6*(1,6+2*2,1)*0,25 |  | 8.7 | [12 empty] | VV | 2 | 2 | True | 0 | ROZPOCET
| VV |  | "ostění otvorů pro dveře D1/L" 7*(1,6+2*2,1)*0,25 |  | 10.15 | [12 empty] | VV | 2 | 2 | True | 0 | ROZPOCET
| VV |  | "ostění otvorů pro dveře D2/P" 1*(1,6+2*2,25)*0,25 |  | 1.525 | [12 empty] | VV | 2 | 2 | True | 0 | ROZPOCET
| VV |  | "ostění otvorů pro dveře D2/L" 1*(1,6+2*2,25)*0,25 |  | 1.525 | [12 empty] | VV | 2 | 2 | True | 0 | ROZPOCET
| VV |  | "ostění otvorů pro dveře D3/P" 1*(2,5+2*2,25)*0,25 |  | 1.75 | [12 empty] | VV | 2 | 2 | True | 0 | ROZPOCET
| VV |  | "ostění otvorů pro vrata D4" 2*(2,9+2*2,15)*0,25 |  | 3.6 | [12 empty] | VV | 2 | 2 | True | 0 | ROZPOCET
| VV |  | Součet |  | 188.4455 | [12 empty] | VV | 2 | 4 | True | 1 | ROZPOCET
32 | K | 612321141 | Omítka vápenocementová vnitřních ploch nanášená ručně dvouvrstvá, tloušťky jádrové omítky do 10 mm a tloušťky štuku do 3 mm štuková svislých konstrukcí stěn | m2 | 1.86 |  | 0 | CS ÚRS 2016 02 |  | snížená |  | 0 | 0.01838 | 0.034187 | 0 | 0 | 4 | K | 2 |  |  |  | ROZPOCET | 0 | 0 | 0 | 0 | 0 | 2 | 0 | 4 | 1116881759
| VV |  | "1.PP" 2*((0,3*2,6)+(0,25*0,6)) |  | 1.86 | [12 empty] | VV | 2 | 2 | True | 0 | ROZPOCET
| VV |  | Součet |  | 1.86 | [12 empty] | VV | 2 | 4 | True | 1 | ROZPOCET
33 | K | 612325302 | Vápenocementová nebo vápenná omítka ostění nebo nadpraží štuková | m2 | 174.946 |  | 0 | CS ÚRS 2016 02 |  | snížená |  | 0 | 0.03358 | 5.8747 | 0 | 0 | 4 | K | 2 |  |  |  | ROZPOCET | 0 | 0 | 0 | 0 | 0 | 2 | 0 | 4 | -957575737
| VV |  | "ostění otvorů pro okno O1" 18*(2,4+2*0,6)*0,25 |  | 16.2 | [12 empty] | VV | 2 | 2 | True | 0 | ROZPOCET
| VV |  | "ostění otvorů pro okno O2" 7*(3,14*0,9)*0,25 |  | 4.9455 | [12 empty] | VV | 2 | 2 | True | 0 | ROZPOCET
| VV |  | "ostění otvorů pro okno O3" 2*(2,4+2*1,6)*0,25 |  | 2.8 | [12 empty] | VV | 2 | 2 | True | 0 | ROZPOCET
| VV |  | "ostění otvorů pro okno O4" 32*(3*2,4)*0,25 |  | 57.6 | [12 empty] | VV | 2 | 2 | True | 0 | ROZPOCET
| VV |  | "ostění otvorů pro okno O5" 32*(3*2,4)*0,25 |  | 57.6 | [12 empty] | VV | 2 | 2 | True | 0 | ROZPOCET
| VV |  | "ostění otvorů pro okno O6" 6*(3*2,4)*0,25 |  | 10.8 | [12 empty] | VV | 2 | 2 | True | 0 | ROZPOCET
| VV |  | "ostění otvorů pro dveře D1/P" 6*(1,1+2*2,1)*0,25 |  | 7.95 | [12 empty] | VV | 2 | 2 | True | 0 | ROZPOCET
| VV |  | "ostění otvorů pro dveře D1/L" 7*(1,1+2*2,1)*0,25 |  | 9.275 | [12 empty] | VV | 2 | 2 | True | 0 | ROZPOCET
| VV |  | "ostění otvorů pro dveře D2/P" 1*(1,1+2*2,25)*0,25 |  | 1.4 | [12 empty] | VV | 2 | 2 | True | 0 | ROZPOCET
| VV |  | "ostění otvorů pro dveře D2/L" 1*(1,1+2*2,25)*0,25 |  | 1.4 | [12 empty] | VV | 2 | 2 | True | 0 | ROZPOCET
| VV |  | "ostění otvorů pro dveře D3/P" 1*(2,0+2*2,25)*0,25 |  | 1.625 | [12 empty] | VV | 2 | 2 | True | 0 | ROZPOCET
| VV |  | "ostění otvorů pro vrata D4" 2*(2,4+2*2,15)*0,25 |  | 3.35 | [12 empty] | VV | 2 | 2 | True | 0 | ROZPOCET
| VV |  | Součet |  | 174.9455 | [12 empty] | VV | 2 | 4 | True | 1 | ROZPOCET
34 | K | 619991011 | Zakrytí vnitřních ploch před znečištěním včetně pozdějšího odkrytí konstrukcí a prvků obalením fólií a přelepením páskou | m2 | 409.131 |  | 0 | CS ÚRS 2016 02 |  | snížená |  | 0 | 0.00024 | 0.098191 | 0 | 0 | 4 | K | 2 |  |  |  | ROZPOCET | 0 | 0 | 0 | 0 | 0 | 2 | 0 | 4 | 1947035794
| VV |  | "okno O1" 18*(2,4*0,6) |  | 25.92 | [12 empty] | VV | 2 | 2 | True | 0 | ROZPOCET
| VV |  | "okno O2" 7*(3,14*0,45*0,45) |  | 4.4509 | [12 empty] | VV | 2 | 2 | True | 0 | ROZPOCET
| VV |  | "okno O3" 2*(2,4*1,6) |  | 7.68 | [12 empty] | VV | 2 | 2 | True | 0 | ROZPOCET
| VV |  | "okno O4" 32*((0,8*2,4)+(1,6*1,6)) |  | 143.36 | [12 empty] | VV | 2 | 2 | True | 0 | ROZPOCET
| VV |  | "okno O5" 32*((0,8*2,4)+(1,6*1,6)) |  | 143.36 | [12 empty] | VV | 2 | 2 | True | 0 | ROZPOCET
| VV |  | "okno O6" 6*(2,4*2,4) |  | 34.56 | [12 empty] | VV | 2 | 2 | True | 0 | ROZPOCET
| VV |  | "dveře D1/P" 6*(1,1*2,1) |  | 13.86 | [12 empty] | VV | 2 | 2 | True | 0 | ROZPOCET
| VV |  | "dveře D1/L" 7*(1,1*2,1) |  | 16.17 | [12 empty] | VV | 2 | 2 | True | 0 | ROZPOCET
| VV |  | "dveře D2/P" 1*(1,1*2,25) |  | 2.475 | [12 empty] | VV | 2 | 2 | True | 0 | ROZPOCET
| VV |  | "dveře D2/L" 1*(1,1*2,25) |  | 2.475 | [12 empty] | VV | 2 | 2 | True | 0 | ROZPOCET
| VV |  | "dveře D3/P" 1*(2,0*2,25) |  | 4.5 | [12 empty] | VV | 2 | 2 | True | 0 | ROZPOCET
| VV |  | "vrata D4" 2*(2,4*2,15) |  | 10.32 | [12 empty] | VV | 2 | 2 | True | 0 | ROZPOCET
| VV |  | Součet |  | 409.1309 | [12 empty] | VV | 2 | 4 | True | 1 | ROZPOCET
35 | K | 621142001 | Potažení vnějších ploch pletivem v ploše nebo pruzích, na plném podkladu sklovláknitým vtlačením do tmelu podhledů | m2 | 325.5 |  | 0 | CS ÚRS 2016 02 |  | snížená |  | 0 | 0.00489 | 1.5917 | 0 | 0 | 4 | K | 2 |  |  |  | ROZPOCET | 0 | 0 | 0 | 0 | 0 | 2 | 0 | 4 | 1001076600
| VV |  | "balkóny" 5*(65,1*1,0) |  | 325.5 | [12 empty] | VV | 2 | 2 | True | 0 | ROZPOCET
| VV |  | Součet |  | 325.5 | [12 empty] | VV | 2 | 4 | True | 1 | ROZPOCET
36 | K | 621221031 | Montáž kontaktního zateplení z desek z minerální vlny s podélnou orientací vláken na vnější podhledy, tloušťky desek přes 120 do 160 mm | m2 | 195.3 |  | 0 | CS ÚRS 2016 02 |  | snížená |  | 0 | 0.00956 | 1.8671 | 0 | 0 | 4 | K | 2 |  |  |  | ROZPOCET | 0 | 0 | 0 | 0 | 0 | 2 | 0 | 4 | 1983152143
| VV |  | "balkóny" 5*(65,1*0,6) |  | 195.3 | [12 empty] | VV | 2 | 2 | True | 0 | ROZPOCET
| VV |  | Součet |  | 195.3 | [12 empty] | VV | 2 | 4 | True | 1 | ROZPOCET
37 | M | 631515290 | deska minerální izolační fasádní tl. 120 mm - více viz. PEN | m2 | 199.206 |  | 0 | CS ÚRS 2016 02 |  | snížená |  | 0 | 0.015 | 2.9881 | 0 | 0 | 8 | M | 2 |  |  |  | ROZPOCET | 0 | 0 | 0 | 0 | 0 | 2 | 0 | 4 | 936913024
| VV |  | "balkóny" 5*(65,1*0,6) |  | 195.3 | [12 empty] | VV | 2 | 2 | True | 0 | ROZPOCET
| VV |  | Součet |  | 195.3 | [12 empty] | VV | 2 | 4 | True | 1 | ROZPOCET
| VV |  | 195,3*1,02 'Přepočtené koeficientem množství |  | 199.206 | [12 empty] | VV | 2 | 2 | False | 1 | ROZPOCET
38 | K | 621251105 | Montáž kontaktního zateplení Příplatek k cenám za zápustnou montáž kotev s použitím tepelněizolačních zátek na vnější podhledy z minerální vlny | m2 | 195.3 |  | 0 | CS ÚRS 2016 02 |  | snížená |  | 0 | 9e-05 | 0.017577 | 0 | 0 | 4 | K | 2 |  |  |  | ROZPOCET | 0 | 0 | 0 | 0 | 0 | 2 | 0 | 4 | 857164444
| VV |  | "balkóny" 5*(65,1*0,6) |  | 195.3 | [12 empty] | VV | 2 | 2 | True | 0 | ROZPOCET
| VV |  | Součet |  | 195.3 | [12 empty] | VV | 2 | 4 | True | 1 | ROZPOCET
39 | K | 621531021 | Omítka tenkovrstvá silikonová vnějších ploch probarvená, včetně penetrace podkladu zrnitá, tloušťky 2,0 mm podhledů | m2 | 520.8 |  | 0 | CS ÚRS 2016 02 |  | snížená |  | 0 | 0.00348 | 1.8124 | 0 | 0 | 4 | K | 2 |  |  |  | ROZPOCET | 0 | 0 | 0 | 0 | 0 | 2 | 0 | 4 | 587888803
| VV |  | "balkóny" (5*65,1)*1,6 |  | 520.8 | [12 empty] | VV | 2 | 2 | True | 0 | ROZPOCET
| VV |  | Součet |  | 520.8 | [12 empty] | VV | 2 | 4 | True | 1 | ROZPOCET
40 | K | 622121101 | Zatření spár vnějších povrchů z cihel, cementovou maltou stěn | m2 | 129 |  | 0 | CS ÚRS 2016 02 |  | snížená |  | 0 | 0.0024 | 0.3096 | 0 | 0 | 4 | K | 2 |  |  |  | ROZPOCET | 0 | 0 | 0 | 0 | 0 | 2 | 0 | 4 | 887488131
| VV |  | "KL - stávající cihelná přizdívka" (40*3,55)/2+(40*2,9)/2 |  | 129 | [12 empty] | VV | 2 | 2 | True | 0 | ROZPOCET
| VV |  | Součet |  | 129 | [12 empty] | VV | 2 | 4 | True | 1 | ROZPOCET
41 | K | 622142001 | Potažení vnějších ploch pletivem v ploše nebo pruzích, na plném podkladu sklovláknitým vtlačením do tmelu stěn | m2 | 214.071 |  | 0 | CS ÚRS 2016 02 |  | snížená |  | 0 | 0.00489 | 1.0468 | 0 | 0 | 4 | K | 2 |  |  |  | ROZPOCET | 0 | 0 | 0 | 0 | 0 | 2 | 0 | 4 | -1178447326
| VV |  | "ostění otvorů v tl. izolantu - okno O1" 18*(2,4+2*0,6)*0,16 |  | 10.368 | [12 empty] | VV | 2 | 2 | True | 0 | ROZPOCET
| VV |  | "ostění otvorů v tl. izolantu - okno O2" 7*(3,14*0,9)*0,16 |  | 3.1651 | [12 empty] | VV | 2 | 2 | True | 0 | ROZPOCET
| VV |  | "ostění otvorů v tl. izolantu - okno O3" 2*(2,4+2*1,6)*0,16 |  | 1.792 | [12 empty] | VV | 2 | 2 | True | 0 | ROZPOCET
| VV |  | "ostění otvorů v tl. izolantu - okno O4" 32*((0,8+2*2,4)+(1,6+2*1,6))*0,16 |  | 53.248 | [12 empty] | VV | 2 | 2 | True | 0 | ROZPOCET
| VV |  | "ostění otvorů v tl. izolantu - okno O5" 32*((0,8*2,4)+(1,6*1,6))*0,16 |  | 22.9376 | [12 empty] | VV | 2 | 2 | True | 0 | ROZPOCET
| VV |  | "ostění otvorů v tl. izolantu - okno O6" 6*(3*2,4)*0,16 |  | 6.912 | [12 empty] | VV | 2 | 2 | True | 0 | ROZPOCET
| VV |  | "ostění otvorů v tl. izolantu - dveře D1/P" 6*(1,1+2*2,1)*0,16 |  | 5.088 | [12 empty] | VV | 2 | 2 | True | 0 | ROZPOCET
| VV |  | "ostění otvorů v tl. izolantu - dveře D1/L" 7*(1,1+2*2,1)*0,16 |  | 5.936 | [12 empty] | VV | 2 | 2 | True | 0 | ROZPOCET
| VV |  | "ostění otvorů v tl. izolantu - dveře D2/P" 1*(1,1+2*2,25)*0,16 |  | 0.896 | [12 empty] | VV | 2 | 2 | True | 0 | ROZPOCET
| VV |  | "ostění otvorů v tl. izolantu - dveře D2/L" 1*(1,1+2*2,25)*0,16 |  | 0.896 | [12 empty] | VV | 2 | 2 | True | 0 | ROZPOCET
| VV |  | "ostění otvorů v tl. izolantu - dveře D3/P" 1*(2,0+2*2,25)*0,16 |  | 1.04 | [12 empty] | VV | 2 | 2 | True | 0 | ROZPOCET
| VV |  | "ostění otvorů v tl. izolantu - vrata D4" 2*(2,4+2*2,15)*0,16 |  | 2.144 | [12 empty] | VV | 2 | 2 | True | 0 | ROZPOCET
| VV |  | "ostění otvorů v tl. izolantu - prosklená stěna" (40,4+2*7,75)*0,16 |  | 8.944 | [12 empty] | VV | 2 | 2 | True | 0 | ROZPOCET
| VV |  | "jih - římsa v tl. izolantu" (2*40,0)*0,16 |  | 12.8 | [12 empty] | VV | 2 | 2 | True | 0 | ROZPOCET
| VV |  | "rohy v tl. izolantu" (2*14,0+2*13,388)*0,16 |  | 8.7642 | [12 empty] | VV | 2 | 2 | True | 0 | ROZPOCET
| VV |  | "čelo balkónů" 5*(65,1+2*1,6)*0,2+5*(2*0,6*0,14) |  | 69.14 | [12 empty] | VV | 2 | 2 | True | 0 | ROZPOCET
| VV |  | Součet |  | 214.0709 | [12 empty] | VV | 2 | 4 | True | 1 | ROZPOCET
42 | K | 622142001.1 | Potažení vnějších stěn sklovláknitým pletivem vtlačeným do tenkovrstvé hmoty - parapety | m2 | 32.111 |  | 0 | CS ÚRS 2016 02 |  | snížená |  | 0 | 0.00489 | 0.15702 | 0 | 0 | 4 | K | 2 |  |  |  | ROZPOCET | 0 | 0 | 0 | 0 | 0 | 2 | 0 | 4 | 1599570895
| VV |  | "parapety otvorů v tl. izolantu - okno O1" (18*2,4)*0,16 |  | 6.912 | [12 empty] | VV | 2 | 2 | True | 0 | ROZPOCET
| VV |  | "parapety ostění otvorů v tl. izolantu - okno O2" 7*(3,14*0,9)/2*0,16 |  | 1.5826 | [12 empty] | VV | 2 | 2 | True | 0 | ROZPOCET
| VV |  | "parapety ostění otvorů v tl. izolantu - okno O3" (2*2,4)*0,16 |  | 0.768 | [12 empty] | VV | 2 | 2 | True | 0 | ROZPOCET
| VV |  | "parapety ostění otvorů v tl. izolantu - okno O4" (32*1,6)*0,16 |  | 8.192 | [12 empty] | VV | 2 | 2 | True | 0 | ROZPOCET
| VV |  | "parapety ostění otvorů v tl. izolantu - okno O5" (32*1,6)*0,16 |  | 8.192 | [12 empty] | VV | 2 | 2 | True | 0 | ROZPOCET
| VV |  | "parapety ostění otvorů v tl. izolantu - prosklená stěna" (40,4*0,16) |  | 6.464 | [12 empty] | VV | 2 | 2 | True | 0 | ROZPOCET
| VV |  | Součet |  | 32.1106 | [12 empty] | VV | 2 | 4 | True | 1 | ROZPOCET
43 | K | 622211021 | Montáž kontaktního zateplení z polystyrenových desek nebo z kombinovaných desek na vnější stěny, tloušťky desek přes 80 do 120 mm | m2 | 149.208 |  | 0 | CS ÚRS 2016 02 |  | snížená |  | 0 | 0.00832 | 1.2414 | 0 | 0 | 4 | K | 2 |  |  |  | ROZPOCET | 0 | 0 | 0 | 0 | 0 | 2 | 0 | 4 | 844642505
| VV |  | "jih - sokl, KZS 140mm" (65,5+2*0,14)*0,3 |  | 19.734 | [12 empty] | VV | 2 | 2 | True | 0 | ROZPOCET
| VV |  | "sever - sokl, KZS 140mm" (0,14+13,69+40,0+13,69+0,14)*0,3 |  | 20.298 | [12 empty] | VV | 2 | 2 | True | 0 | ROZPOCET
| VV |  | "západ - sokl, KZS 140mm" (9,75*0,3) |  | 2.925 | [12 empty] | VV | 2 | 2 | True | 0 | ROZPOCET
| VV |  | "východ - sokl, KZS 140mm" (10,25*0,3) |  | 3.075 | [12 empty] | VV | 2 | 2 | True | 0 | ROZPOCET
| VV |  | "jih - balkóny, ochrana před odstřikující vodou, KZS 160mm" 5*(65,1*0,3)-64*(0,7*0,3)-6*(2,4*0,3) |  | 79.89 | [12 empty] | VV | 2 | 2 | True | 0 | ROZPOCET
| VV |  | "sever - prosklená stěna, ochrana před odstřikující vodou, KZS 160mm" (40,0*0,3)+(38,82*0,3)-(1,2*0,3) |  | 23.286 | [12 empty] | VV | 2 | 2 | True | 0 | ROZPOCET
| VV |  | Součet |  | 149.208 | [12 empty] | VV | 2 | 4 | True | 1 | ROZPOCET
44 | M | 283764320 | deska z extrudovaného polystyrénu 120 mm - více viz. PEN | m2 | 152.192 |  | 0 | CS ÚRS 2016 02 |  | snížená |  | 0 | 0.0036 | 0.54789 | 0 | 0 | 8 | M | 2 |  |  |  | ROZPOCET | 0 | 0 | 0 | 0 | 0 | 2 | 0 | 4 | -1740804650
| VV |  | 149,208*1,02 'Přepočtené koeficientem množství |  | 152.192 | [12 empty] | VV | 2 | 2 | False | 1 | ROZPOCET
45 | K | 622221021 | Montáž kontaktního zateplení z desek z minerální vlny s podélnou orientací vláken na vnější stěny, tloušťky desek přes 80 do 120 mm | m2 | 1398.523 |  | 0 | CS ÚRS 2016 02 |  | snížená |  | 0 | 0.00938 | 13.1181 | 0 | 0 | 4 | K | 2 |  |  |  | ROZPOCET | 0 | 0 | 0 | 0 | 0 | 2 | 0 | 4 | -1672638995
46 | M | 631515290 | deska minerální izolační fasádní tl. 120 mm - více viz. PEN | m2 | 1426.493 |  | 0 | CS ÚRS 2016 02 |  | snížená |  | 0 | 0.015 | 21.3974 | 0 | 0 | 8 | M | 2 |  |  |  | ROZPOCET | 0 | 0 | 0 | 0 | 0 | 2 | 0 | 4 | -1792955345
| VV |  | 1398,523*1,02 'Přepočtené koeficientem množství |  | 1426.493 | [12 empty] | VV | 2 | 2 | False | 1 | ROZPOCET
47 | K | 622222001 | Montáž kontaktního zateplení vnějšího ostění, nadpraží nebo parapetu z desek z minerální vlny s podélnou nebo kolmou orientací vláken hloubky špalet do 200 mm, tloušťky desek do 40 mm | m | 32.111 |  | 0 | CS ÚRS 2016 02 |  | snížená |  | 0 | 0.00168 | 0.053946 | 0 | 0 | 4 | K | 2 |  |  |  | ROZPOCET | 0 | 0 | 0 | 0 | 0 | 2 | 0 | 4 | 1714721053
| VV |  | "parapety otvorů v tl. izolantu - okno O1" (18*2,4)*0,16 |  | 6.912 | [12 empty] | VV | 2 | 2 | True | 0 | ROZPOCET
| VV |  | "parapety ostění otvorů v tl. izolantu - okno O2" 7*(3,14*0,9)/2*0,16 |  | 1.5826 | [12 empty] | VV | 2 | 2 | True | 0 | ROZPOCET
| VV |  | "parapety ostění otvorů v tl. izolantu - okno O3" (2*2,4)*0,16 |  | 0.768 | [12 empty] | VV | 2 | 2 | True | 0 | ROZPOCET
| VV |  | "parapety ostění otvorů v tl. izolantu - okno O4" (32*1,6)*0,16 |  | 8.192 | [12 empty] | VV | 2 | 2 | True | 0 | ROZPOCET
| VV |  | "parapety ostění otvorů v tl. izolantu - okno O5" (32*1,6)*0,16 |  | 8.192 | [12 empty] | VV | 2 | 2 | True | 0 | ROZPOCET
| VV |  | "parapety ostění otvorů v tl. izolantu - prosklená stěna" (40,4*0,16) |  | 6.464 | [12 empty] | VV | 2 | 2 | True | 0 | ROZPOCET
| VV |  | Součet |  | 32.1106 | [12 empty] | VV | 2 | 4 | True | 1 | ROZPOCET
48 | M | 631515180 | deska izolační minerální kontaktních fasád podélné vlákno λ-0.036 tl. 40 mm | m2 | 5.24 |  | 0 | CS ÚRS 2016 02 |  | snížená |  | 0 | 0.006 | 0.03144 | 0 | 0 | 8 | M | 2 |  |  |  | ROZPOCET | 0 | 0 | 0 | 0 | 0 | 2 | 0 | 4 | 1709554403
| VV |  | 32,11056*0,1632 'Přepočtené koeficientem množství |  | 5.24 | [12 empty] | VV | 2 | 2 | False | 1 | ROZPOCET
49 | K | 622222011 | Montáž kontaktního zateplení vnějšího ostění, nadpraží nebo parapetu z desek z minerální vlny s podélnou nebo kolmou orientací vláken hloubky špalet do 200 mm, tloušťky desek přes 40 do 80 mm | m | 96.3 |  | 0 | CS ÚRS 2016 02 |  | snížená |  | 0 | 0.00168 | 0.16178 | 0 | 0 | 4 | K | 2 |  |  |  | ROZPOCET | 0 | 0 | 0 | 0 | 0 | 2 | 0 | 4 | 1497580491
| VV |  | "ostění otvoru - prosklená stěna" (40,4+2*7,75) |  | 55.9 | [12 empty] | VV | 2 | 2 | True | 0 | ROZPOCET
| VV |  | "parapet - prosklená stěna" 40,4 |  | 40.4 | [12 empty] | VV | 2 | 2 | True | 0 | ROZPOCET
| VV |  | Součet |  | 96.3 | [12 empty] | VV | 2 | 4 | True | 1 | ROZPOCET
50 | M | 631515190 | deska izolační minerální kontaktních fasád podélné vlákno λ-0.036 tl. 50 mm | m2 | 19.645 |  | 0 | CS ÚRS 2016 02 |  | snížená |  | 0 | 0.0075 | 0.14734 | 0 | 0 | 8 | M | 2 |  |  |  | ROZPOCET | 0 | 0 | 0 | 0 | 0 | 2 | 0 | 4 | 1133688991
| VV |  | "ostění otvoru - prosklená stěna" (40,4+2*7,75)*0,2 |  | 11.18 | [12 empty] | VV | 2 | 2 | True | 0 | ROZPOCET
| VV |  | "parapet - prosklená stěna" 40,4*0,2 |  | 8.08 | [12 empty] | VV | 2 | 2 | True | 0 | ROZPOCET
| VV |  | Součet |  | 19.26 | [12 empty] | VV | 2 | 4 | True | 1 | ROZPOCET
| VV |  | 19,26*1,02 'Přepočtené koeficientem množství |  | 19.645 | [12 empty] | VV | 2 | 2 | False | 1 | ROZPOCET
51 | K | 622251001 | Montáž kontaktního zateplení Příplatek k cenám za montáž pod keramický obklad na vnější stěny | m2 | 130 |  | 0 | CS ÚRS 2016 02 |  | snížená |  | 0 | 0.003 | 0.39 | 0 | 0 | 4 | K | 2 |  |  |  | ROZPOCET | 0 | 0 | 0 | 0 | 0 | 2 | 0 | 4 | -429866867
| VV |  | "sever - hlavní plocha" (40,0*3,0)/2+(40,0*3,5)/2 |  | 130 | [12 empty] | VV | 2 | 2 | True | 0 | ROZPOCET
| VV |  | Součet |  | 130 | [12 empty] | VV | 2 | 4 | True | 1 | ROZPOCET
52 | K | 622251101 | Montáž kontaktního zateplení Příplatek k cenám za zápustnou montáž kotev s použitím tepelněizolačních zátek na vnější stěny z polystyrenu | m2 | 46.032 |  | 0 | CS ÚRS 2016 02 |  | snížená |  | 0 | 6e-05 | 0.0027619 | 0 | 0 | 4 | K | 2 |  |  |  | ROZPOCET | 0 | 0 | 0 | 0 | 0 | 2 | 0 | 4 | -734050178
| VV |  | "jih - sokl " (65,5+2*0,14)*0,3 |  | 19.734 | [12 empty] | VV | 2 | 2 | True | 0 | ROZPOCET
| VV |  | "sever - sokl " (0,14+13,69+40,0+13,69+0,14)*0,3 |  | 20.298 | [12 empty] | VV | 2 | 2 | True | 0 | ROZPOCET
| VV |  | "západ - sokl " (9,75*0,3) |  | 2.925 | [12 empty] | VV | 2 | 2 | True | 0 | ROZPOCET
| VV |  | "východ - sokl " (10,25*0,3) |  | 3.075 | [12 empty] | VV | 2 | 2 | True | 0 | ROZPOCET
| VV |  | Součet |  | 46.032 | [12 empty] | VV | 2 | 4 | True | 1 | ROZPOCET
53 | K | 622251105 | Montáž kontaktního zateplení Příplatek k cenám za zápustnou montáž kotev s použitím tepelněizolačních zátek na vnější stěny z minerální vlny | m2 | 1398.523 |  | 0 | CS ÚRS 2016 02 |  | snížená |  | 0 | 6e-05 | 0.083911 | 0 | 0 | 4 | K | 2 |  |  |  | ROZPOCET | 0 | 0 | 0 | 0 | 0 | 2 | 0 | 4 | 797789075
| VV |  | "jih - hlavní plocha" (65,5+2*0,16)*13,7 -18*(2,3*0,5)-2*(2,3*1,5)-64*((0,7*2,3)+(1,5*1,5))-6*(2,3*2,3) |  | 595.354 | [12 empty] | VV | 2 | 2 | True | 0 | ROZPOCET
| VV |  | "sever - hlavní plocha" (0,16+13,525+40,0+13,525+0,16)*(13,4+14,45)/2+(7,8*3,05)-(39,8*7,45)-13*(1,0*2,0)-(1,9*2,15) |  | 635.3223 | [12 empty] | VV | 2 | 2 | True | 0 | ROZPOCET
| VV |  | "východ - hlavní plocha" (10,25*(12,25+13,3)/2)-3*(3,14*0,45*0,45)-(1,0*2,15) |  | 126.8862 | [12 empty] | VV | 2 | 2 | True | 0 | ROZPOCET
| VV |  | "západ - hlavní plocha" (10,25*(16,28+14,6)/2)-4*(3,14*0,45*0,45)-(1,0*2,15)-2*(2,3*2,05) |  | 144.1366 | [12 empty] | VV | 2 | 2 | True | 0 | ROZPOCET
| VV |  | "jih - balkóny, ochrana před odstřikující vodou, KZS 160mm (odečet)" -(5*(65,1*0,3)-64*(0,7*0,3)-6*(2,4*0,3)) |  | -79.89 | [12 empty] | VV | 2 | 2 | True | 0 | ROZPOCET
| VV |  | "sever - prosklená stěna, ochrana před odstřikující vodou, KZS 160mm (odečet)" -((40,0*0,3)+(38,82*0,3)-(1,2*0,3)) |  | -23.286 | [12 empty] | VV | 2 | 2 | True | 0 | ROZPOCET
| VV |  | Součet |  | 1398.5231 | [12 empty] | VV | 2 | 4 | True | 1 | ROZPOCET
54 | K | 622252002 | Montáž lišt kontaktního zateplení ostatních stěnových, dilatačních apod. lepených do tmelu | m | 4007.195 |  | 0 | CS ÚRS 2016 02 |  | snížená |  | 0 | 0.00025 | 1.0018 | 0 | 0 | 4 | K | 2 |  |  |  | ROZPOCET | 0 | 0 | 0 | 0 | 0 | 2 | 0 | 4 | -1417999716
| VV |  | "lišta rohová" 1627,8 |  | 1627.8 | [12 empty] | VV | 2 | 2 | True | 0 | ROZPOCET
| VV |  | "profil parapetní" 200,364 |  | 200.364 | [12 empty] | VV | 2 | 2 | True | 0 | ROZPOCET
| VV |  | "profil rohový s prolisem" 663,847 |  | 663.847 | [12 empty] | VV | 2 | 2 | True | 0 | ROZPOCET
| VV |  | "profil dilatační stěnový" 29,00 |  | 29 | [12 empty] | VV | 2 | 2 | True | 0 | ROZPOCET
| VV |  | "okenní začišťovací lišta" 1486,184 |  | 1486.184 | [12 empty] | VV | 2 | 2 | True | 0 | ROZPOCET
| VV |  | Součet |  | 4007.195 | [12 empty] | VV | 2 | 4 | True | 1 | ROZPOCET
55 | M | 590514800 | lišta rohová Al 10/10 cm s tkaninou bal. 2,5 m | m | 1709.19 |  | 0 | CS ÚRS 2016 02 |  | snížená |  | 0 | 3e-05 | 0.051276 | 0 | 0 | 8 | M | 2 |  |  |  | ROZPOCET | 0 | 0 | 0 | 0 | 0 | 2 | 0 | 4 | -1662558538
| VV |  | "ostění otvorů v tl. izolantu - okno O1" (18*(2,4+2*0,6)+18*(2*0,6)) |  | 86.4 | [12 empty] | VV | 2 | 2 | True | 0 | ROZPOCET
| VV |  | "ostění otvorů v tl. izolantu - okno O2" 2*(7*(3,14*0,9)) |  | 39.564 | [12 empty] | VV | 2 | 2 | True | 0 | ROZPOCET
| VV |  | "ostění otvorů v tl. izolantu - okno O3" (2*(2,4+2*1,6)+2*(2*1,6)) |  | 17.6 | [12 empty] | VV | 2 | 2 | True | 0 | ROZPOCET
| VV |  | "ostění otvorů v tl. izolantu - okno O4" (32*((0,8+2*2,4)+(1,6+2*1,6))+32*(2*2,4)) |  | 486.4 | [12 empty] | VV | 2 | 2 | True | 0 | ROZPOCET
| VV |  | "ostění otvorů v tl. izolantu - okno O5" (32*((0,8*2,4)+(1,6*1,6))+32*(2*2,4)) |  | 296.96 | [12 empty] | VV | 2 | 2 | True | 0 | ROZPOCET
| VV |  | "ostění otvorů v tl. izolantu - okno O6" (6*(3*2,4)+6*(2*2,4)) |  | 72 | [12 empty] | VV | 2 | 2 | True | 0 | ROZPOCET
| VV |  | "ostění otvorů v tl. izolantu - dveře D1/P" (6*(1,1+2*2,1)+6*(2*2,1)) |  | 57 | [12 empty] | VV | 2 | 2 | True | 0 | ROZPOCET
| VV |  | "ostění otvorů v tl. izolantu - dveře D1/L" (7*(1,1+2*2,1)+7*(2*2,1)) |  | 66.5 | [12 empty] | VV | 2 | 2 | True | 0 | ROZPOCET
| VV |  | "ostění otvorů v tl. izolantu - dveře D2/P" (1*(1,1+2*2,25)+1*(2*2,25)) |  | 10.1 | [12 empty] | VV | 2 | 2 | True | 0 | ROZPOCET
| VV |  | "ostění otvorů v tl. izolantu - dveře D2/L" (1*(1,1+2*2,25)+1*(2*2,25)) |  | 10.1 | [12 empty] | VV | 2 | 2 | True | 0 | ROZPOCET
| VV |  | "ostění otvorů v tl. izolantu - dveře D3/P" (1*(2,0+2*2,25)+1*(2*2,25)) |  | 11 | [12 empty] | VV | 2 | 2 | True | 0 | ROZPOCET
| VV |  | "ostění otvorů v tl. izolantu - vrata D4" (2*(2,4+2*2,15)+2*(2*2,15)) |  | 22 | [12 empty] | VV | 2 | 2 | True | 0 | ROZPOCET
| VV |  | "ostění otvorů v tl. izolantu - prosklená stěna" (40,4+2*7,75) |  | 55.9 | [12 empty] | VV | 2 | 2 | True | 0 | ROZPOCET
| VV |  | "rohy v tl. izolantu" (2*14,0+2*13,388) |  | 54.776 | [12 empty] | VV | 2 | 2 | True | 0 | ROZPOCET
| VV |  | "čelo balkónů" 5*(65,1+2*1,6) |  | 341.5 | [12 empty] | VV | 2 | 2 | True | 0 | ROZPOCET
| VV |  | Součet |  | 1627.8 | [12 empty] | VV | 2 | 4 | True | 1 | ROZPOCET
| VV |  | 1627,8*1,05 'Přepočtené koeficientem množství |  | 1709.19 | [12 empty] | VV | 2 | 2 | False | 1 | ROZPOCET
56 | M | 590515120 | profil parapetní se sklovláknitou armovací tkaninou PVC 2 m | m | 210.382 |  | 0 | CS ÚRS 2016 02 |  | snížená |  | 0 | 0.0002 | 0.042076 | 0 | 0 | 8 | M | 2 |  |  |  | ROZPOCET | 0 | 0 | 0 | 0 | 0 | 2 | 0 | 4 | 476692513
| VV |  | "okno O1" (18*2,4) |  | 43.2 | [12 empty] | VV | 2 | 2 | True | 0 | ROZPOCET
| VV |  | "okno O2" (7*(3,14*0,45*0,45)/3) |  | 1.4836 | [12 empty] | VV | 2 | 2 | True | 0 | ROZPOCET
| VV |  | "okno O3" (2*2,4) |  | 4.8 | [12 empty] | VV | 2 | 2 | True | 0 | ROZPOCET
| VV |  | "okno O4" (32*1,6) |  | 51.2 | [12 empty] | VV | 2 | 2 | True | 0 | ROZPOCET
| VV |  | "okno O5" (32*1,6) |  | 51.2 | [12 empty] | VV | 2 | 2 | True | 0 | ROZPOCET
| VV |  | "prosklená stěna" (40,4*1,2) |  | 48.48 | [12 empty] | VV | 2 | 2 | True | 0 | ROZPOCET
| VV |  | Součet |  | 200.3637 | [12 empty] | VV | 2 | 4 | True | 1 | ROZPOCET
| VV |  | 200,36365*1,05 'Přepočtené koeficientem množství |  | 210.382 | [12 empty] | VV | 2 | 2 | False | 1 | ROZPOCET
57 | M | 590514740 | lišta rohový Al s prolisem (standard) délka 2,5 m | m | 697.04 |  | 0 | CS ÚRS 2016 02 |  | snížená |  | 0 | 3e-05 | 0.020911 | 0 | 0 | 8 | M | 2 |  |  |  | ROZPOCET | 0 | 0 | 0 | 0 | 0 | 2 | 0 | 4 | -903669144
| VV |  | "nadpraží - okno O1" (18*2,4) |  | 43.2 | [12 empty] | VV | 2 | 2 | True | 0 | ROZPOCET
| VV |  | "nadpraží - okno O2" (7*3,14*0,9)*0,7 |  | 13.8474 | [12 empty] | VV | 2 | 2 | True | 0 | ROZPOCET
| VV |  | "nadpraží - okno O3" (2*2,4) |  | 4.8 | [12 empty] | VV | 2 | 2 | True | 0 | ROZPOCET
| VV |  | "nadpraží - okno O4" (32*1,6) |  | 51.2 | [12 empty] | VV | 2 | 2 | True | 0 | ROZPOCET
| VV |  | "nadpraží - okno O5" (32*1,6) |  | 51.2 | [12 empty] | VV | 2 | 2 | True | 0 | ROZPOCET
| VV |  | "nadpraží - okno O6" (6*2,4) |  | 14.4 | [12 empty] | VV | 2 | 2 | True | 0 | ROZPOCET
| VV |  | "nadpraží - dveře D1/P" (6*1,1) |  | 6.6 | [12 empty] | VV | 2 | 2 | True | 0 | ROZPOCET
| VV |  | "nadpraží - dveře D1/L" (7*1,1) |  | 7.7 | [12 empty] | VV | 2 | 2 | True | 0 | ROZPOCET
| VV |  | "nadpraží - dveře D2/P" (1*1,1) |  | 1.1 | [12 empty] | VV | 2 | 2 | True | 0 | ROZPOCET
| VV |  | "nadpraží - dveře D2/L" (1*1,1) |  | 1.1 | [12 empty] | VV | 2 | 2 | True | 0 | ROZPOCET
| VV |  | "nadpraží - dveře D3/P" (1*2,0) |  | 2 | [12 empty] | VV | 2 | 2 | True | 0 | ROZPOCET
| VV |  | "nadpraží - vrata D4" (2*2,4) |  | 4.8 | [12 empty] | VV | 2 | 2 | True | 0 | ROZPOCET
| VV |  | "nadpraží - prosklená stěna" 40,4 |  | 40.4 | [12 empty] | VV | 2 | 2 | True | 0 | ROZPOCET
| VV |  | "jih - nadpraží, římsa" (2*40,0) |  | 80 | [12 empty] | VV | 2 | 2 | True | 0 | ROZPOCET
| VV |  | "čelo balkónů" 5*(65,1+2*1,6) |  | 341.5 | [12 empty] | VV | 2 | 2 | True | 0 | ROZPOCET
| VV |  | Součet |  | 663.8474 | [12 empty] | VV | 2 | 4 | True | 1 | ROZPOCET
| VV |  | 663,8474*1,05 'Přepočtené koeficientem množství |  | 697.04 | [12 empty] | VV | 2 | 2 | False | 1 | ROZPOCET
58 | M | 590515000 | profil dilatační stěnový , dl. 2,5 m | m | 30.45 |  | 0 | CS ÚRS 2016 02 |  | snížená |  | 0 | 0.0005 | 0.015225 | 0 | 0 | 8 | M | 2 |  |  |  | ROZPOCET | 0 | 0 | 0 | 0 | 0 | 2 | 0 | 4 | -930782140
| VV |  | (2*14,5) |  | 29 | [12 empty] | VV | 2 | 2 | True | 0 | ROZPOCET
| VV |  | Součet |  | 29 | [12 empty] | VV | 2 | 4 | True | 1 | ROZPOCET
| VV |  | 29*1,05 'Přepočtené koeficientem množství |  | 30.45 | [12 empty] | VV | 2 | 2 | False | 1 | ROZPOCET
59 | M | 590514760 | profil okenní začišťovací se sklovláknitou armovací tkaninou 9 mm/2,4 m | m | 1560.493 |  | 0 | CS ÚRS 2016 02 |  | snížená |  | 0 | 4e-05 | 0.06242 | 0 | 0 | 8 | M | 2 |  |  |  | ROZPOCET | 0 | 0 | 0 | 0 | 0 | 2 | 0 | 4 | 985747881
| VV |  | "okno O1" 2*(18*(2,4+2*0,6)) |  | 129.6 | [12 empty] | VV | 2 | 2 | True | 0 | ROZPOCET
| VV |  | "okno O2" 2*(7*(3,14*0,9)) |  | 39.564 | [12 empty] | VV | 2 | 2 | True | 0 | ROZPOCET
| VV |  | "okno O3" 2*(2*(2,4+2*1,6)) |  | 22.4 | [12 empty] | VV | 2 | 2 | True | 0 | ROZPOCET
| VV |  | "okno O4" 2*(32*((0,8+2*2,4)+(1,6+2*1,6))) |  | 665.6 | [12 empty] | VV | 2 | 2 | True | 0 | ROZPOCET
| VV |  | "okno O5" 2*(32*((0,8*2,4)+(1,6*1,6))) |  | 286.72 | [12 empty] | VV | 2 | 2 | True | 0 | ROZPOCET
| VV |  | "okno O6" 2*(6*(3*2,4)) |  | 86.4 | [12 empty] | VV | 2 | 2 | True | 0 | ROZPOCET
| VV |  | "dveře D1/P" 2*(6*(1,1+2*2,1)) |  | 63.6 | [12 empty] | VV | 2 | 2 | True | 0 | ROZPOCET
| VV |  | "dveře D1/L" 2*(7*(1,1+2*2,1)) |  | 74.2 | [12 empty] | VV | 2 | 2 | True | 0 | ROZPOCET
| VV |  | "dveře D2/P" 2*(1*(1,1+2*2,25)) |  | 11.2 | [12 empty] | VV | 2 | 2 | True | 0 | ROZPOCET
| VV |  | "dveře D2/L" 2*(1*(1,1+2*2,25)) |  | 11.2 | [12 empty] | VV | 2 | 2 | True | 0 | ROZPOCET
| VV |  | "dveře D3/P" 2*(1*(2,0+2*2,25)) |  | 13 | [12 empty] | VV | 2 | 2 | True | 0 | ROZPOCET
| VV |  | "vrata D4" 2*(2*(2,4+2*2,15)) |  | 26.8 | [12 empty] | VV | 2 | 2 | True | 0 | ROZPOCET
| VV |  | "prosklená stěna" (40,4+2*7,75) |  | 55.9 | [12 empty] | VV | 2 | 2 | True | 0 | ROZPOCET
| VV |  | Součet |  | 1486.184 | [12 empty] | VV | 2 | 4 | True | 1 | ROZPOCET
| VV |  | 1486,184*1,05 'Přepočtené koeficientem množství |  | 1560.493 | [12 empty] | VV | 2 | 2 | False | 1 | ROZPOCET
60 | K | 622325202 | Oprava vápenocementové omítky vnějších ploch stupně členitosti 1 štukové stěn, v rozsahu opravované plochy přes 10 do 30% | m2 | 1432.884 |  | 0 | CS ÚRS 2016 02 |  | snížená |  | 0 | 0.01255 | 17.9827 | 0 | 0 | 4 | K | 2 |  |  |  | ROZPOCET | 0 | 0 | 0 | 0 | 0 | 2 | 0 | 4 | -959073971
| VV |  | "jih - hlavní plocha" (65,5*13,7) -18*(2,4*0,6)-2*(2,4*1,6)-64*((0,8*2,4)+(1,6*1,6))-6*(2,4*2,4) |  | 542.47 | [12 empty] | VV | 2 | 2 | True | 0 | ROZPOCET
| VV |  | "sever - hlavní plocha" (13,525+40,0+13,525)*(13,4+14,45)/2+(7,8*3,05)-(40,0*7,55)-13*(1,1*2,1)-(2,0*2,25) |  | 620.9312 | [12 empty] | VV | 2 | 2 | True | 0 | ROZPOCET
| VV |  | "východ - hlavní plocha" (10,25*(12,25+13,3)/2)-3*(3,14*0,45*0,45)-(1,1*2,25) |  | 126.5612 | [12 empty] | VV | 2 | 2 | True | 0 | ROZPOCET
| VV |  | "západ - hlavní plocha" (10,25*(16,28+14,6)/2)-4*(3,14*0,45*0,45)-(1,1*2,25)-2*(2,4*2,15) |  | 142.9216 | [12 empty] | VV | 2 | 2 | True | 0 | ROZPOCET
| VV |  | Součet |  | 1432.884 | [12 empty] | VV | 2 | 4 | True | 1 | ROZPOCET
61 | K | 622405R01 | Výtažné zkoušky pro KZS | kus | 5 |  | 0 |  |  | snížená |  | 0 | 0 | 0 | 0 | 0 | 4 | K | 2 |  |  |  | ROZPOCET | 0 | 0 | 0 | 0 | 0 | 2 | 0 | 4 | 1555447940
| VV |  | 5 |  | 5 | [12 empty] | VV | 2 | 2 | True | 0 | ROZPOCET
| VV |  | Součet |  | 5 | [12 empty] | VV | 2 | 4 | True | 1 | ROZPOCET
62 | K | 622511111 | Omítka tenkovrstvá akrylátová vnějších ploch probarvená, včetně penetrace podkladu mozaiková střednězrnná stěn | m2 | 44.634 |  | 0 | CS ÚRS 2016 02 |  | snížená |  | 0 | 0.00628 | 0.2803 | 0 | 0 | 4 | K | 2 |  |  |  | ROZPOCET | 0 | 0 | 0 | 0 | 0 | 2 | 0 | 4 | 824582862
| VV |  | "jih - sokl " (65,5+2*0,5)*0,3 |  | 19.95 | [12 empty] | VV | 2 | 2 | True | 0 | ROZPOCET
| VV |  | "sever - sokl " (0,5+13,69+40,0+13,69+0,5)*0,3 |  | 20.514 | [12 empty] | VV | 2 | 2 | True | 0 | ROZPOCET
| VV |  | "západ - sokl " (9,75*0,9)*0,3 |  | 2.6325 | [12 empty] | VV | 2 | 2 | True | 0 | ROZPOCET
| VV |  | "východ - sokl " (10,25*0,5)*0,3 |  | 1.5375 | [12 empty] | VV | 2 | 2 | True | 0 | ROZPOCET
| VV |  | Součet |  | 44.634 | [12 empty] | VV | 2 | 4 | True | 1 | ROZPOCET
63 | K | 622531021 | Omítka tenkovrstvá silikonová vnějších ploch probarvená, včetně penetrace podkladu zrnitá, tloušťky 2,0 mm stěn | m2 | 1735.03 |  | 0 | CS ÚRS 2016 02 |  | snížená |  | 0 | 0.00348 | 6.0379 | 0 | 0 | 4 | K | 2 |  |  |  | ROZPOCET | 0 | 0 | 0 | 0 | 0 | 2 | 0 | 4 | 1790102409
| VV |  | "KZS MV 160mm" 1398,523 |  | 1398.523 | [12 empty] | VV | 2 | 2 | True | 0 | ROZPOCET
| VV |  | "KZS XPS 160mm" (79,89+23,286) |  | 103.176 | [12 empty] | VV | 2 | 2 | True | 0 | ROZPOCET
| VV |  | "ostění v tl. 50mm" (96,3*0,2) |  | 19.26 | [12 empty] | VV | 2 | 2 | True | 0 | ROZPOCET
| VV |  | "potaž.vněj.stěn tmelem-tl. izolantu, čela balkónů" 214,071 |  | 214.071 | [12 empty] | VV | 2 | 2 | True | 0 | ROZPOCET
| VV |  | Součet |  | 1735.03 | [12 empty] | VV | 2 | 4 | True | 1 | ROZPOCET
64 | K | 629991011 | Zakrytí výplní otvorů a svislých ploch fólií přilepenou lepící páskou - venkovní plochy | m2 | 722.231 |  | 0 |  |  | snížená |  | 0 | 0.00012 | 0.086668 | 0 | 0 | 4 | K | 2 |  |  |  | ROZPOCET | 0 | 0 | 0 | 0 | 0 | 2 | 0 | 4 | -563809918
| VV |  | "okno O1" 18*(2,4*0,6) |  | 25.92 | [12 empty] | VV | 2 | 2 | True | 0 | ROZPOCET
| VV |  | "okno O2" 7*(3,14*0,45*0,45) |  | 4.4509 | [12 empty] | VV | 2 | 2 | True | 0 | ROZPOCET
| VV |  | "okno O3" 2*(2,4*1,6) |  | 7.68 | [12 empty] | VV | 2 | 2 | True | 0 | ROZPOCET
| VV |  | "okno O4" 32*((0,8*2,4)+(1,6*1,6)) |  | 143.36 | [12 empty] | VV | 2 | 2 | True | 0 | ROZPOCET
| VV |  | "okno O5" 32*((0,8*2,4)+(1,6*1,6)) |  | 143.36 | [12 empty] | VV | 2 | 2 | True | 0 | ROZPOCET
| VV |  | "okno O6" 6*(2,4*2,4) |  | 34.56 | [12 empty] | VV | 2 | 2 | True | 0 | ROZPOCET
| VV |  | "dveře D1/P" 6*(1,1*2,1) |  | 13.86 | [12 empty] | VV | 2 | 2 | True | 0 | ROZPOCET
| VV |  | "dveře D1/L" 7*(1,1*2,1) |  | 16.17 | [12 empty] | VV | 2 | 2 | True | 0 | ROZPOCET
| VV |  | "dveře D2/P" 1*(1,1*2,25) |  | 2.475 | [12 empty] | VV | 2 | 2 | True | 0 | ROZPOCET
| VV |  | "dveře D2/L" 1*(1,1*2,25) |  | 2.475 | [12 empty] | VV | 2 | 2 | True | 0 | ROZPOCET
| VV |  | "dveře D3/P" 1*(2,0*2,25) |  | 4.5 | [12 empty] | VV | 2 | 2 | True | 0 | ROZPOCET
| VV |  | "vrata D4" 2*(2,4*2,15) |  | 10.32 | [12 empty] | VV | 2 | 2 | True | 0 | ROZPOCET
| VV |  | "prosklená stěna" (40,4*7,75) |  | 313.1 | [12 empty] | VV | 2 | 2 | True | 0 | ROZPOCET
| VV |  | Součet |  | 722.231 | [12 empty] | VV | 2 | 4 | True | 1 | ROZPOCET
65 | K | 629995101 | Očištění vnějších ploch tlakovou vodou omytím | m2 | 1452.144 |  | 0 | CS ÚRS 2016 02 |  | snížená |  | 0 | 0 | 0 | 0 | 0 | 4 | K | 2 |  |  |  | ROZPOCET | 0 | 0 | 0 | 0 | 0 | 2 | 0 | 4 | 1584485764
| VV |  | "jih - hlavní plocha" (65,5*13,7) -18*(2,4*0,6)-2*(2,4*1,6)-64*((0,8*2,4)+(1,6*1,6))-6*(2,4*2,4) |  | 542.47 | [12 empty] | VV | 2 | 2 | True | 0 | ROZPOCET
| VV |  | "sever - hlavní plocha" (13,525+40,0+13,525)*(13,4+14,45)/2+(7,8*3,05)-(40,0*7,55)-13*(1,1*2,1)-(2,0*2,25) |  | 620.9312 | [12 empty] | VV | 2 | 2 | True | 0 | ROZPOCET
| VV |  | "východ - hlavní plocha" (10,25*(12,25+13,3)/2)-3*(3,14*0,45*0,45)-(1,1*2,25) |  | 126.5612 | [12 empty] | VV | 2 | 2 | True | 0 | ROZPOCET
| VV |  | "západ - hlavní plocha" (10,25*(16,28+14,6)/2)-4*(3,14*0,45*0,45)-(1,1*2,25)-2*(2,4*2,15) |  | 142.9216 | [12 empty] | VV | 2 | 2 | True | 0 | ROZPOCET
| VV |  | "ostění prosklené stěny, okenní parapety" (96,3*0,2) |  | 19.26 | [12 empty] | VV | 2 | 2 | True | 0 | ROZPOCET
| VV |  | Součet |  | 1452.1441 | [12 empty] | VV | 2 | 4 | True | 1 | ROZPOCET
66 | K | 631311115 | Mazanina z betonu prostého bez zvýšených nároků na prostředí tl. přes 50 do 80 mm tř. C 20/25 | m3 | 1.2 |  | 0 | CS ÚRS 2016 02 |  | snížená |  | 0 | 2.4533 | 2.9439 | 0 | 0 | 4 | K | 2 |  |  |  | ROZPOCET | 0 | 0 | 0 | 0 | 0 | 2 | 0 | 4 | 1971750003
| VV |  | "doplnění po výměně dveří - odhad" 15*0,08 |  | 1.2 | [12 empty] | VV | 2 | 2 | True | 0 | ROZPOCET
| VV |  | Součet |  | 1.2 | [12 empty] | VV | 2 | 4 | True | 1 | ROZPOCET
67 | K | 631319011 | Příplatek k cenám mazanin za úpravu povrchu mazaniny přehlazením, mazanina tl. přes 50 do 80 mm | m3 | 1.2 |  | 0 | CS ÚRS 2016 02 |  | snížená |  | 0 | 0 | 0 | 0 | 0 | 4 | K | 2 |  |  |  | ROZPOCET | 0 | 0 | 0 | 0 | 0 | 2 | 0 | 4 | -1061346679
| VV |  | "doplnění po výměně dveří - odhad" 15*0,08 |  | 1.2 | [12 empty] | VV | 2 | 2 | True | 0 | ROZPOCET
| VV |  | Součet |  | 1.2 | [12 empty] | VV | 2 | 4 | True | 1 | ROZPOCET
68 | K | 631319195 | Příplatek k cenám mazanin za malou plochu do 5 m2 jednotlivě mazanina tl. přes 50 do 80 mm | m3 | 1.2 |  | 0 | CS ÚRS 2016 02 |  | snížená |  | 0 | 0 | 0 | 0 | 0 | 4 | K | 2 |  |  |  | ROZPOCET | 0 | 0 | 0 | 0 | 0 | 2 | 0 | 4 | 342689918
| VV |  | "doplnění po výměně dveří - odhad" 15*0,08 |  | 1.2 | [12 empty] | VV | 2 | 2 | True | 0 | ROZPOCET
| VV |  | Součet |  | 1.2 | [12 empty] | VV | 2 | 4 | True | 1 | ROZPOCET
69 | K | 632450124 | Vyrovnávací cementový potěr tl do 50 mm ze suchých směsí provedený v pásu - pod parapet | m2 | 50.091 |  | 0 | CS ÚRS 2016 02 |  | snížená |  | 0 | 0.105 | 5.2596 | 0 | 0 | 4 | K | 2 |  |  |  | ROZPOCET | 0 | 0 | 0 | 0 | 0 | 2 | 0 | 4 | 1085020672
| VV |  | "okno O1" (18*2,4)*0,25 |  | 10.8 | [12 empty] | VV | 2 | 2 | True | 0 | ROZPOCET
| VV |  | "okno O2" (7*(3,14*0,45*0,45)/3)*0,25 |  | 0.37091 | [12 empty] | VV | 2 | 2 | True | 0 | ROZPOCET
| VV |  | "okno O3" (2*2,4)*0,25 |  | 1.2 | [12 empty] | VV | 2 | 2 | True | 0 | ROZPOCET
| VV |  | "okno O4" (32*1,6)*0,25 |  | 12.8 | [12 empty] | VV | 2 | 2 | True | 0 | ROZPOCET
| VV |  | "okno O5" (32*1,6)*0,25 |  | 12.8 | [12 empty] | VV | 2 | 2 | True | 0 | ROZPOCET
| VV |  | "prosklená stěna" (40,4*1,2)*0,25 |  | 12.12 | [12 empty] | VV | 2 | 2 | True | 0 | ROZPOCET
| VV |  | Součet |  | 50.0909 | [12 empty] | VV | 2 | 4 | True | 1 | ROZPOCET
70 | K | 635111215 | Násyp pod podlahy ze štěrkopísku se zhutněním - okapový chodník | m3 | 12.201 |  | 0 | CS ÚRS 2016 02 |  | snížená |  | 0 | 1.98 | 24.158 | 0 | 0 | 4 | K | 2 |  |  |  | ROZPOCET | 0 | 0 | 0 | 0 | 0 | 2 | 0 | 4 | -1291592879
| VV |  | "jih - okapový chodník" (65,5+2*0,5)*0,5*0,15 |  | 4.9875 | [12 empty] | VV | 2 | 2 | True | 0 | ROZPOCET
| VV |  | "sever - okapový chodník" (0,5+13,69+40,0+13,69+0,5)*0,5*0,15 |  | 5.1285 | [12 empty] | VV | 2 | 2 | True | 0 | ROZPOCET
| VV |  | "západ - okapový chodník, odvodňovací rošt ZL1" (9,75*0,9)*0,15 |  | 1.3162 | [12 empty] | VV | 2 | 2 | True | 0 | ROZPOCET
| VV |  | "východ - okapový chodník" (10,25*0,5)*0,15 |  | 0.76875 | [12 empty] | VV | 2 | 2 | True | 0 | ROZPOCET
| VV |  | Součet |  | 12.201 | [12 empty] | VV | 2 | 4 | True | 1 | ROZPOCET
71 | K | 637211121 | Okapový chodník z dlaždic betonových se zalitím spár cementovou maltou do písku, tl. dlaždic 40 mm | m2 | 81.34 |  | 0 | CS ÚRS 2016 02 |  | snížená |  | 0 | 0.24101 | 19.6038 | 0 | 0 | 4 | K | 2 |  |  |  | ROZPOCET | 0 | 0 | 0 | 0 | 0 | 2 | 0 | 4 | -1025691960
| VV |  | "jih - okapový chodník" (65,5+2*0,5)*0,5 |  | 33.25 | [12 empty] | VV | 2 | 2 | True | 0 | ROZPOCET
| VV |  | "sever - okapový chodník" (0,5+13,69+40,0+13,69+0,5)*0,5 |  | 34.19 | [12 empty] | VV | 2 | 2 | True | 0 | ROZPOCET
| VV |  | "západ - okapový chodník, odvodňovací rošt ZL1" (9,75*0,9) |  | 8.775 | [12 empty] | VV | 2 | 2 | True | 0 | ROZPOCET
| VV |  | "východ - okapový chodník" (10,25*0,5) |  | 5.125 | [12 empty] | VV | 2 | 2 | True | 0 | ROZPOCET
| VV |  | Součet |  | 81.34 | [12 empty] | VV | 2 | 4 | True | 1 | ROZPOCET
72 | K | 637311122 | Okapový chodník z obrubníků betonových chodníkových se zalitím spár cementovou maltou do lože z betonu prostého, z obrubníků stojatých | m | 154.88 |  | 0 | CS ÚRS 2016 02 |  | snížená |  | 0 | 0.19748 | 30.5857 | 0 | 0 | 4 | K | 2 |  |  |  | ROZPOCET | 0 | 0 | 0 | 0 | 0 | 2 | 0 | 4 | -1023670128
| VV |  | "jih - okapový chodník" (65,5+2*0,5) |  | 66.5 | [12 empty] | VV | 2 | 2 | True | 0 | ROZPOCET
| VV |  | "sever - okapový chodník" (0,5+13,69+40,0+13,69+0,5) |  | 68.38 | [12 empty] | VV | 2 | 2 | True | 0 | ROZPOCET
| VV |  | "západ - okapový chodník, odvodňovací rošt ZL1" 9,75 |  | 9.75 | [12 empty] | VV | 2 | 2 | True | 0 | ROZPOCET
| VV |  | "východ - okapový chodník" 10,25 |  | 10.25 | [12 empty] | VV | 2 | 2 | True | 0 | ROZPOCET
| VV |  | Součet |  | 154.88 | [12 empty] | VV | 2 | 4 | True | 1 | ROZPOCET
73 | K | 6429428.R | Osazování zárubní nebo rámů vratových kovových do 10 m2 na montážní pěnu včetně mtž. vratového křídla a el. pohonu - více viz PD | kus | 2 |  | 0 |  |  | snížená |  | 0 | 0.00134 | 0.00268 | 0 | 0 | 4 | K | 2 |  |  |  | ROZPOCET | 0 | 0 | 0 | 0 | 0 | 2 | 0 | 4 | 494727883
| VV |  | "vrata D4 240x2150" 2 |  | 2 | [12 empty] | VV | 2 | 2 | True | 0 | ROZPOCET
| VV |  | Součet |  | 2 | [12 empty] | VV | 2 | 4 | True | 1 | ROZPOCET
74 | M | 5534472.R | D4 vrata boční posuvná lamelová 240 x 215 cm - rám s ozubenou kolejničkou vč. elektro pohonu - více viz PD | kus | 2 |  | 0 |  |  | snížená |  | 0 | 0.299 | 0.598 | 0 | 0 | 8 | M | 2 |  |  |  | ROZPOCET | 0 | 0 | 0 | 0 | 0 | 2 | 0 | 4 | -1769510416
| VV |  | "vrata D4 240x2150" 2 |  | 2 | [12 empty] | VV | 2 | 2 | True | 0 | ROZPOCET
| VV |  | Součet |  | 2 | [12 empty] | VV | 2 | 4 | True | 1 | ROZPOCET
75 | K | 644941111 | VM1 Osazování ventilačních mřížek velikosti do 150 x 150 mm | kus | 44 |  | 0 |  |  | snížená |  | 0 | 0 | 0 | 0 | 0 | 4 | K | 2 |  |  |  | ROZPOCET | 0 | 0 | 0 | 0 | 0 | 2 | 0 | 4 | -247705661
| VV |  | 44 |  | 44 | [12 empty] | VV | 2 | 2 | True | 0 | ROZPOCET
| VV |  | Součet |  | 44 | [12 empty] | VV | 2 | 4 | True | 1 | ROZPOCET
76 | M | 5624564. R | VM1 mřížka větrací 150x150mm FeZn vč. prodloužení potrubí v tl. izolantu KZS | kus | 44 |  | 0 |  |  | snížená |  | 0 | 3e-05 | 0.00132 | 0 | 0 | 8 | M | 2 |  |  |  | ROZPOCET | 0 | 0 | 0 | 0 | 0 | 2 | 0 | 4 | 1776243859
| VV |  | 44 |  | 44 | [12 empty] | VV | 2 | 2 | True | 0 | ROZPOCET
| VV |  | Souče |  | 44 | [12 empty] | VV | 2 | 4 | True | 1 | ROZPOCET
| D | 9 | Ostatní konstrukce a práce-bourání |  |  |  | 0 |  |  |  |  | 0 |  | 9.2927 |  | 139.9739 | 1 | D | 1 |  |  |  | ROZPOCET | [6 empty] | 0
77 | K | 914111111 | Montáž svislé dopravní značky základní velikosti do 1 m2 objímkami na sloupky nebo konzoly | kus | 1 |  | 0 | CS ÚRS 2016 02 |  | snížená |  | 0 | 0.0007 | 0.0007 | 0 | 0 | 4 | K | 2 |  |  |  | ROZPOCET | 0 | 0 | 0 | 0 | 0 | 2 | 0 | 4 | 1822800546
| VV |  | "DZ - přemístění stávající dopravní značky na fasádě" 1 |  | 1 | [12 empty] | VV | 2 | 2 | True | 0 | ROZPOCET
| VV |  | Součet |  | 1 | [12 empty] | VV | 2 | 4 | True | 1 | ROZPOCET
78 | M | 404452300 | sloupek Zn 70 - 350 | kus | 1 |  | 0 | CS ÚRS 2016 02 |  | snížená |  | 0 | 0.0065 | 0.0065 | 0 | 0 | 8 | M | 2 |  |  |  | ROZPOCET | 0 | 0 | 0 | 0 | 0 | 2 | 0 | 4 | -822374995
79 | K | 91411111.R | Montáž svislé dopravní značky základní velikosti do 1 m2 objímkami na sloupky nebo konzoly | kus | 1 |  | 0 | CS ÚRS 2016 02 |  | snížená |  | 0 | 0.0007 | 0.0007 | 0 | 0 | 4 | K | 2 |  |  |  | ROZPOCET | 0 | 0 | 0 | 0 | 0 | 2 | 0 | 4 | 1408105352
| VV |  | "DZ - přemístění stávající dopravní značky na fasádě" 1 |  | 1 | [12 empty] | VV | 2 | 2 | True | 0 | ROZPOCET
| VV |  | Součet |  | 1 | [12 empty] | VV | 2 | 4 | True | 1 | ROZPOCET
80 | K | 916001001.R | D+MTŽ budky pro rorýse pro zapuštění do KZS - viz výkr. D.1.1 - označení BR | kus | 4 |  | 0 |  |  | snížená |  | 0 | 0 | 0 | 0 | 0 | 4 | K | 2 |  |  |  | ROZPOCET | 0 | 0 | 0 | 0 | 0 | 2 | 0 | 4 | -1593497745
81 | K | 916001002.R | D+MTŽ budky pro rorýse pro zapuštění do KZS - viz výkr. D.1.1 - označení BN | kus | 4 |  | 0 |  |  | snížená |  | 0 | 0 | 0 | 0 | 0 | 4 | K | 2 |  |  |  | ROZPOCET | 0 | 0 | 0 | 0 | 0 | 2 | 0 | 4 | -1834934972
82 | K | 916131213 | Osazení silničního obrubníku betonového se zřízením lože, s vyplněním a zatřením spár cementovou maltou stojatého s boční opěrou z betonu prostého tř. C 12/15, do lože z betonu prostého téže značky | m | 23.65 |  | 0 | CS ÚRS 2016 02 |  | snížená |  | 0 | 0.1554 | 3.6752 | 0 | 0 | 4 | K | 2 |  |  |  | ROZPOCET | 0 | 0 | 0 | 0 | 0 | 2 | 0 | 4 | 1604587482
| VV |  | "sever" (22,65+2*0,5) |  | 23.65 | [12 empty] | VV | 2 | 2 | True | 0 | ROZPOCET
| VV |  | Součet |  | 23.65 | [12 empty] | VV | 2 | 4 | True | 1 | ROZPOCET
83 | M | 592174650 | obrubník betonový silniční vibrolisovaný 100x15x25 cm | kus | 26.015 |  | 0 | CS ÚRS 2016 02 |  | snížená |  | 0 | 0.0821 | 2.1358 | 0 | 0 | 8 | M | 2 |  |  |  | ROZPOCET | 0 | 0 | 0 | 0 | 0 | 2 | 0 | 4 | -1802857757
| VV |  | 23,65*1,1 'Přepočtené koeficientem množství |  | 26.015 | [12 empty] | VV | 2 | 2 | False | 1 | ROZPOCET
84 | K | 919735123 | Řezání stávajícího betonového krytu nebo podkladu hloubky přes 100 do 150 mm | m | 157.08 |  | 0 | CS ÚRS 2016 02 |  | snížená |  | 0 | 3e-05 | 0.0047124 | 0 | 0 | 4 | K | 2 |  |  |  | ROZPOCET | 0 | 0 | 0 | 0 | 0 | 2 | 0 | 4 | -1586579103
| VV |  | "ZL1 - odvodňovací žlab" 9,75 |  | 9.75 | [12 empty] | VV | 2 | 2 | True | 0 | ROZPOCET
| VV |  | "ZL2 - odvodňovací žlab" 2*(1,0+0,1) |  | 2.2 | [12 empty] | VV | 2 | 2 | True | 0 | ROZPOCET
| VV |  | "jih - okapový chodník" (65,5+2*0,5) |  | 66.5 | [12 empty] | VV | 2 | 2 | True | 0 | ROZPOCET
| VV |  | "sever - okapový chodník" (0,5+13,69+40,0+13,69+0,5) |  | 68.38 | [12 empty] | VV | 2 | 2 | True | 0 | ROZPOCET
| VV |  | "východ - okapový chodník" 10,25 |  | 10.25 | [12 empty] | VV | 2 | 2 | True | 0 | ROZPOCET
| VV |  | Součet |  | 157.08 | [12 empty] | VV | 2 | 4 | True | 1 | ROZPOCET
85 | K | 935113111 | Osazení odvodňovacího žlabu s krycím roštem polymerbetonového šířky do 200 mm | m | 10.75 |  | 0 | CS ÚRS 2016 02 |  | snížená |  | 0 | 0.29221 | 3.1413 | 0 | 0 | 4 | K | 2 |  |  |  | ROZPOCET | 0 | 0 | 0 | 0 | 0 | 2 | 0 | 4 | 231614698
| VV |  | "ZL1 - odvodňovací žlab" 9,75 |  | 9.75 | [12 empty] | VV | 2 | 2 | True | 0 | ROZPOCET
| VV |  | "ZL2 - odvodňovací žlab" 1,0 |  | 1 | [12 empty] | VV | 2 | 2 | True | 0 | ROZPOCET
| VV |  | Součet |  | 10.75 | [12 empty] | VV | 2 | 4 | True | 1 | ROZPOCET
86 | M | 592270050 | žlab odvodňovací spád dna 0,5%,polymerbeton,100x13 cmx15,5/16 cm | kus | 10 |  | 0 | CS ÚRS 2016 02 |  | snížená |  | 0 | 0.0166 | 0.166 | 0 | 0 | 8 | M | 2 |  |  |  | ROZPOCET | 0 | 0 | 0 | 0 | 0 | 2 | 0 | 4 | 60311718
| VV |  | "ZL1 - odvodňovací žlab" 10 |  | 10 | [12 empty] | VV | 2 | 2 | True | 0 | ROZPOCET
| VV |  | Součet |  | 10 | [12 empty] | VV | 2 | 4 | True | 1 | ROZPOCET
87 | M | 592270220 | rošt můstkový odvodňovací grafitová tvárná litina 50 x 12,7cm x průřez vtoku 493cm2/m, tř.zatíž.C25 cm 0 | kus | 10 |  | 0 | CS ÚRS 2016 02 |  | snížená |  | 0 | 0.0029 | 0.029 | 0 | 0 | 8 | M | 2 |  |  |  | ROZPOCET | 0 | 0 | 0 | 0 | 0 | 2 | 0 | 4 | 529664797
| VV |  | "ZL1 - odvodňovací žlab" 10 |  | 10 | [12 empty] | VV | 2 | 2 | True | 0 | ROZPOCET
| VV |  | Součet |  | 10 | [12 empty] | VV | 2 | 4 | True | 1 | ROZPOCET
88 | M | 592270000 | žlab odvodňovací spád dna 0,5%,polymerbeton 100x13 cmx15,5/16 cm | kus | 1 |  | 0 | CS ÚRS 2016 02 |  | snížená |  | 0 | 0.0156 | 0.0156 | 0 | 0 | 8 | M | 2 |  |  |  | ROZPOCET | 0 | 0 | 0 | 0 | 0 | 2 | 0 | 4 | -187170942
| VV |  | "ZL2 - odvodňovací žlab" 1,0 |  | 1 | [12 empty] | VV | 2 | 2 | True | 0 | ROZPOCET
| VV |  | Součet |  | 1 | [12 empty] | VV | 2 | 4 | True | 1 | ROZPOCET
89 | M | 592270210 | rošt krycí mřížkový 30x20 - pozink.ocel | kus | 1 |  | 0 | CS ÚRS 2016 02 |  | snížená |  | 0 | 0.00325 | 0.00325 | 0 | 0 | 8 | M | 2 |  |  |  | ROZPOCET | 0 | 0 | 0 | 0 | 0 | 2 | 0 | 4 | 515244827
| VV |  | "ZL2 - odvodňovací žlab" 1,0 |  | 1 | [12 empty] | VV | 2 | 2 | True | 0 | ROZPOCET
| VV |  | Součet |  | 1 | [12 empty] | VV | 2 | 4 | True | 1 | ROZPOCET
90 | K | 941111122 | Montáž lešení řadového trubkového lehkého pracovního s podlahami s provozním zatížením tř. 3 do 200 kg/m2 šířky tř. W09 přes 0,9 do 1,2 m, výšky přes 10 do 25 m | m2 | 2489.935 |  | 0 | CS ÚRS 2016 02 |  | snížená |  | 0 | 0 | 0 | 0 | 0 | 4 | K | 2 |  |  |  | ROZPOCET | 0 | 0 | 0 | 0 | 0 | 2 | 0 | 4 | -329442105
| VV |  | "jih" (65,5+2*0,25+2*1,5)*15,0 |  | 1035 | [12 empty] | VV | 2 | 2 | True | 0 | ROZPOCET
| VV |  | "sever" (13,525+40,0+13,37+2*0,25+2*1,5)*15,5+(7,5*3,0) |  | 1113.6225 | [12 empty] | VV | 2 | 2 | True | 0 | ROZPOCET
| VV |  | "východ" (10,25+2*0,25)*(14,0+15,0)/2 |  | 155.875 | [12 empty] | VV | 2 | 2 | True | 0 | ROZPOCET
| VV |  | "západ" (10,25+2*0,25)*(18,0+16,5)/2 |  | 185.4375 | [12 empty] | VV | 2 | 2 | True | 0 | ROZPOCET
| VV |  | Součet |  | 2489.935 | [12 empty] | VV | 2 | 4 | True | 1 | ROZPOCET
91 | K | 941111222 | Montáž lešení řadového trubkového lehkého pracovního s podlahami s provozním zatížením tř. 3 do 200 kg/m2 Příplatek za první a každý další den použití lešení k ceně -1122 | m2 | 303772.07 |  | 0 | CS ÚRS 2016 02 |  | snížená |  | 0 | 0 | 0 | 0 | 0 | 4 | K | 2 |  |  |  | ROZPOCET | 0 | 0 | 0 | 0 | 0 | 2 | 0 | 4 | 293235312
| VV |  | "viz pol. MTŽ lešení" 2489,935*(2*30+2*31) |  | 303772.07 | [12 empty] | VV | 2 | 2 | True | 0 | ROZPOCET
| VV |  | Součet |  | 303772.07 | [12 empty] | VV | 2 | 4 | True | 1 | ROZPOCET
92 | K | 941111822 | Demontáž lešení řadového trubkového lehkého pracovního s podlahami s provozním zatížením tř. 3 do 200 kg/m2 šířky tř. W09 přes 0,9 do 1,2 m, výšky přes 10 do 25 m | m2 | 2489.935 |  | 0 | CS ÚRS 2016 02 |  | snížená |  | 0 | 0 | 0 | 0 | 0 | 4 | K | 2 |  |  |  | ROZPOCET | 0 | 0 | 0 | 0 | 0 | 2 | 0 | 4 | 436493506
| VV |  | "jih" (65,5+2*0,25+2*1,5)*15,0 |  | 1035 | [12 empty] | VV | 2 | 2 | True | 0 | ROZPOCET
| VV |  | "sever" (13,525+40,0+13,37+2*0,25+2*1,5)*15,5+(7,5*3,0) |  | 1113.6225 | [12 empty] | VV | 2 | 2 | True | 0 | ROZPOCET
| VV |  | "východ" (10,25+2*0,25)*(14,0+15,0)/2 |  | 155.875 | [12 empty] | VV | 2 | 2 | True | 0 | ROZPOCET
| VV |  | "západ" (10,25+2*0,25)*(18,0+16,5)/2 |  | 185.4375 | [12 empty] | VV | 2 | 2 | True | 0 | ROZPOCET
| VV |  | Součet |  | 2489.935 | [12 empty] | VV | 2 | 4 | True | 1 | ROZPOCET
93 | K | 943211112 | Montáž lešení prostorového rámového lehkého pracovního s podlahami s provozním zatížením tř. 3 do 200 kg/m2, výšky přes 10 do 25 m | m3 | 126 |  | 0 | CS ÚRS 2016 02 |  | snížená |  | 0 | 0 | 0 | 0 | 0 | 4 | K | 2 |  |  |  | ROZPOCET | 0 | 0 | 0 | 0 | 0 | 2 | 0 | 4 | -874000727
| VV |  | "dvorana - pracovní lešení pro montáž dalšího dešť. svodu" 2*(2,0*3,0)*10,5 |  | 126 | [12 empty] | VV | 2 | 2 | True | 0 | ROZPOCET
| VV |  | Součet |  | 126 | [12 empty] | VV | 2 | 4 | True | 1 | ROZPOCET
94 | K | 943211119 | Montáž lešení prostorového rámového lehkého pracovního s podlahami Příplatek k cenám za půdorysnou plochu do 6 m2 | m3 | 126 |  | 0 | CS ÚRS 2016 02 |  | snížená |  | 0 | 0 | 0 | 0 | 0 | 4 | K | 2 |  |  |  | ROZPOCET | 0 | 0 | 0 | 0 | 0 | 2 | 0 | 4 | 417531108
| VV |  | "dvorana - pracovní lešení pro montáž dalšího dešť. svodu" 2*(2,0*3,0)*10,5 |  | 126 | [12 empty] | VV | 2 | 2 | True | 0 | ROZPOCET
| VV |  | Součet |  | 126 | [12 empty] | VV | 2 | 4 | True | 1 | ROZPOCET
95 | K | 943211212 | Montáž lešení prostorového rámového lehkého pracovního s podlahami Příplatek za první a každý další den použití lešení k ceně -1112 | m3 | 1890 |  | 0 | CS ÚRS 2016 02 |  | snížená |  | 0 | 0 | 0 | 0 | 0 | 4 | K | 2 |  |  |  | ROZPOCET | 0 | 0 | 0 | 0 | 0 | 2 | 0 | 4 | 1980522948
| VV |  | "dvorana - pracovní lešení pro montáž dalšího dešť. svodu" 15*(2*(2,0*3,0)*10,5) |  | 1890 | [12 empty] | VV | 2 | 2 | True | 0 | ROZPOCET
| VV |  | Součet |  | 1890 | [12 empty] | VV | 2 | 4 | True | 1 | ROZPOCET
96 | K | 943211812 | Demontáž lešení prostorového rámového lehkého pracovního s podlahami s provozním zatížením tř. 3 do 200 kg/m2, výšky přes 10 do 25 m | m3 | 126 |  | 0 | CS ÚRS 2016 02 |  | snížená |  | 0 | 0 | 0 | 0 | 0 | 4 | K | 2 |  |  |  | ROZPOCET | 0 | 0 | 0 | 0 | 0 | 2 | 0 | 4 | -1731423354
| VV |  | "dvorana - pracovní lešení pro montáž dalšího dešť. svodu" 2*(2,0*3,0)*10,5 |  | 126 | [12 empty] | VV | 2 | 2 | True | 0 | ROZPOCET
| VV |  | Součet |  | 126 | [12 empty] | VV | 2 | 4 | True | 1 | ROZPOCET
97 | K | 943221111 | Montáž lešení prostorového rámového těžkého pracovního s podlahami s provozním zatížením tř. 4 do 300 kg/m2, výšky do 10 m | m3 | 1646.4 |  | 0 | CS ÚRS 2016 02 |  | snížená |  | 0 | 0 | 0 | 0 | 0 | 4 | K | 2 |  |  |  | ROZPOCET | 0 | 0 | 0 | 0 | 0 | 2 | 0 | 4 | 680324879
| VV |  | "schodiště sv SC1" 2*(10,5*4,0)*9,8 |  | 823.2 | [12 empty] | VV | 2 | 2 | True | 0 | ROZPOCET
| VV |  | "schodiště sv SC2" 2*(10,5*4,0)*9,8 |  | 823.2 | [12 empty] | VV | 2 | 2 | True | 0 | ROZPOCET
| VV |  | Součet |  | 1646.4 | [12 empty] | VV | 2 | 4 | True | 1 | ROZPOCET
98 | K | 943221211 | Montáž lešení prostorového rámového těžkého pracovního s podlahami Příplatek za první a každý další den použití lešení k ceně -1111 | m3 | 8232 |  | 0 | CS ÚRS 2016 02 |  | snížená |  | 0 | 0 | 0 | 0 | 0 | 4 | K | 2 |  |  |  | ROZPOCET | 0 | 0 | 0 | 0 | 0 | 2 | 0 | 4 | -2088117038
| VV |  | "schodiště sv SC1" (10,5*4,0)*9,8*(2*5) |  | 4116 | [12 empty] | VV | 2 | 2 | True | 0 | ROZPOCET
| VV |  | "schodiště sv SC2" (10,5*4,0)*9,8*(2*5) |  | 4116 | [12 empty] | VV | 2 | 2 | True | 0 | ROZPOCET
| VV |  | Součet |  | 8232 | [12 empty] | VV | 2 | 4 | True | 1 | ROZPOCET
99 | K | 943221811 | Demontáž lešení prostorového rámového těžkého pracovního s podlahami s provozním zatížením tř. 4 do 300 kg/m2, výšky do 10 m | m3 | 1646.4 |  | 0 | CS ÚRS 2016 02 |  | snížená |  | 0 | 0 | 0 | 0 | 0 | 4 | K | 2 |  |  |  | ROZPOCET | 0 | 0 | 0 | 0 | 0 | 2 | 0 | 4 | -1592880058
| VV |  | "schodiště sv SC1" 2*(10,5*4,0)*9,8 |  | 823.2 | [12 empty] | VV | 2 | 2 | True | 0 | ROZPOCET
| VV |  | "schodiště sv SC2" 2*(10,5*4,0)*9,8 |  | 823.2 | [12 empty] | VV | 2 | 2 | True | 0 | ROZPOCET
| VV |  | Součet |  | 1646.4 | [12 empty] | VV | 2 | 4 | True | 1 | ROZPOCET
100 | K | 944511111 | Montáž ochranné sítě zavěšené na konstrukci lešení z textilie z umělých vláken | m2 | 2489.935 |  | 0 | CS ÚRS 2016 02 |  | snížená |  | 0 | 0 | 0 | 0 | 0 | 4 | K | 2 |  |  |  | ROZPOCET | 0 | 0 | 0 | 0 | 0 | 2 | 0 | 4 | 2051285559
| VV |  | "jih" (65,5+2*0,25+2*1,5)*15,0 |  | 1035 | [12 empty] | VV | 2 | 2 | True | 0 | ROZPOCET
| VV |  | "sever" (13,525+40,0+13,37+2*0,25+2*1,5)*15,5+(7,5*3,0) |  | 1113.6225 | [12 empty] | VV | 2 | 2 | True | 0 | ROZPOCET
| VV |  | "východ" (10,25+2*0,25)*(14,0+15,0)/2 |  | 155.875 | [12 empty] | VV | 2 | 2 | True | 0 | ROZPOCET
| VV |  | "západ" (10,25+2*0,25)*(18,0+16,5)/2 |  | 185.4375 | [12 empty] | VV | 2 | 2 | True | 0 | ROZPOCET
| VV |  | Součet |  | 2489.935 | [12 empty] | VV | 2 | 4 | True | 1 | ROZPOCET
101 | K | 944511211 | Montáž ochranné sítě Příplatek za první a každý další den použití sítě k ceně -1111 | m2 | 303772.07 |  | 0 | CS ÚRS 2016 02 |  | snížená |  | 0 | 0 | 0 | 0 | 0 | 4 | K | 2 |  |  |  | ROZPOCET | 0 | 0 | 0 | 0 | 0 | 2 | 0 | 4 | 1828048720
| VV |  | "viz pol. MTŽ lešení" 2489,935*(2*30+2*31) |  | 303772.07 | [12 empty] | VV | 2 | 2 | True | 0 | ROZPOCET
| VV |  | Součet |  | 303772.07 | [12 empty] | VV | 2 | 4 | True | 1 | ROZPOCET
102 | K | 944511811 | Demontáž ochranné sítě zavěšené na konstrukci lešení z textilie z umělých vláken | m2 | 2489.935 |  | 0 | CS ÚRS 2016 02 |  | snížená |  | 0 | 0 | 0 | 0 | 0 | 4 | K | 2 |  |  |  | ROZPOCET | 0 | 0 | 0 | 0 | 0 | 2 | 0 | 4 | -1415823496
| VV |  | "jih" (65,5+2*0,25+2*1,5)*15,0 |  | 1035 | [12 empty] | VV | 2 | 2 | True | 0 | ROZPOCET
| VV |  | "sever" (13,525+40,0+13,37+2*0,25+2*1,5)*15,5+(7,5*3,0) |  | 1113.6225 | [12 empty] | VV | 2 | 2 | True | 0 | ROZPOCET
| VV |  | "východ" (10,25+2*0,25)*(14,0+15,0)/2 |  | 155.875 | [12 empty] | VV | 2 | 2 | True | 0 | ROZPOCET
| VV |  | "západ" (10,25+2*0,25)*(18,0+16,5)/2 |  | 185.4375 | [12 empty] | VV | 2 | 2 | True | 0 | ROZPOCET
| VV |  | Součet |  | 2489.935 | [12 empty] | VV | 2 | 4 | True | 1 | ROZPOCET
103 | K | 944711114 | Montáž záchytné stříšky zřizované současně s lehkým nebo těžkým lešením, šířky přes 2,5 m | m | 28 |  | 0 | CS ÚRS 2016 02 |  | snížená |  | 0 | 0 | 0 | 0 | 0 | 4 | K | 2 |  |  |  | ROZPOCET | 0 | 0 | 0 | 0 | 0 | 2 | 0 | 4 | 84601717
| VV |  | (7*4,0) |  | 28 | [12 empty] | VV | 2 | 2 | True | 0 | ROZPOCET
| VV |  | Součet |  | 28 | [12 empty] | VV | 2 | 4 | True | 1 | ROZPOCET
104 | K | 944711214 | Montáž záchytné stříšky Příplatek za první a každý další den použití záchytné stříšky k ceně -1114 | m | 3416 |  | 0 | CS ÚRS 2016 02 |  | snížená |  | 0 | 0 | 0 | 0 | 0 | 4 | K | 2 |  |  |  | ROZPOCET | 0 | 0 | 0 | 0 | 0 | 2 | 0 | 4 | 1677933696
| VV |  | (7*4,0)*(2*30+2*31) |  | 3416 | [12 empty] | VV | 2 | 2 | True | 0 | ROZPOCET
| VV |  | Součet |  | 3416 | [12 empty] | VV | 2 | 4 | True | 1 | ROZPOCET
105 | K | 944711814 | Demontáž záchytné stříšky zřizované současně s lehkým nebo těžkým lešením, šířky přes 2,5 m | m | 28 |  | 0 | CS ÚRS 2016 02 |  | snížená |  | 0 | 0 | 0 | 0 | 0 | 4 | K | 2 |  |  |  | ROZPOCET | 0 | 0 | 0 | 0 | 0 | 2 | 0 | 4 | -980209078
| VV |  | (7*4,0) |  | 28 | [12 empty] | VV | 2 | 2 | True | 0 | ROZPOCET
| VV |  | Součet |  | 28 | [12 empty] | VV | 2 | 4 | True | 1 | ROZPOCET
106 | K | 949101111 | Lešení pomocné pracovní pro objekty pozemních staveb pro zatížení do 150 kg/m2, o výšce lešeňové podlahy do 1,9 m | m2 | 240.16 |  | 0 | CS ÚRS 2016 02 |  | snížená |  | 0 | 0.00013 | 0.031221 | 0 | 0 | 4 | K | 2 |  |  |  | ROZPOCET | 0 | 0 | 0 | 0 | 0 | 2 | 0 | 4 | 1259230647
| VV |  | "MTŽ oken" 5*(18*2,9*0,8)+(7*1,2*0,8) |  | 215.52 | [12 empty] | VV | 2 | 2 | True | 0 | ROZPOCET
| VV |  | "MTŽ dveří" (15*1,5*0,8)+(2,5*0,8)+(2*2,9*0,8) |  | 24.64 | [12 empty] | VV | 2 | 2 | True | 0 | ROZPOCET
| VV |  | Součet |  | 240.16 | [12 empty] | VV | 2 | 4 | True | 1 | ROZPOCET
107 | K | 952901114 | Vyčištění budov bytové a občanské výstavby v podlaží nad 4 m | m2 | 1950 |  | 0 |  |  | snížená |  | 0 | 4e-05 | 0.078 | 0 | 0 | 4 | K | 2 |  |  |  | ROZPOCET | 0 | 0 | 0 | 0 | 0 | 2 | 0 | 4 | 555522138
| VV |  | 1950,0 |  | 1950 | [12 empty] | VV | 2 | 2 | True | 0 | ROZPOCET
| VV |  | Součet |  | 1950 | [12 empty] | VV | 2 | 4 | True | 1 | ROZPOCET
108 | K | 962031132 | Bourání příček z cihel, tvárnic nebo příčkovek z cihel pálených, plných nebo dutých na maltu vápennou nebo vápenocementovou, tl. do 100 mm | m2 | 92.064 |  | 0 | CS ÚRS 2016 02 |  | snížená |  | 0 | 0 | 0 | 0.131 | 12.0604 | 4 | K | 2 |  |  |  | ROZPOCET | 0 | 0 | 0 | 0 | 0 | 2 | 0 | 4 | -837459004
| VV |  | "jih - sokl (pod terénem)" (65,5+2*0,14)*0,6 |  | 39.468 | [12 empty] | VV | 2 | 2 | True | 0 | ROZPOCET
| VV |  | "sever - sokl (pod terénem)" (0,14+13,69+40,0+13,69+0,14)*0,6 |  | 40.596 | [12 empty] | VV | 2 | 2 | True | 0 | ROZPOCET
| VV |  | "západ - sokl (pod terénem)" (9,75*0,6) |  | 5.85 | [12 empty] | VV | 2 | 2 | True | 0 | ROZPOCET
| VV |  | "východ - sokl (pod terénem)" (10,25*0,6) |  | 6.15 | [12 empty] | VV | 2 | 2 | True | 0 | ROZPOCET
| VV |  | Součet |  | 92.064 | [12 empty] | VV | 2 | 4 | True | 1 | ROZPOCET
109 | K | 965041441.1 | Bourání podkladů pod dlažby nebo mazanin perlitbetonových tl přes 100 mm pl přes 4 m2 | m3 | 48.96 |  | 0 |  |  | snížená |  | 0 | 0 | 0 | 1.6 | 78.336 | 4 | K | 2 |  |  |  | ROZPOCET | 0 | 0 | 0 | 0 | 0 | 2 | 0 | 4 | -1336688018
| VV |  | "jižní část" (65,5*1,6)*(0,25+0,15)/2 |  | 20.96 | [12 empty] | VV | 2 | 2 | True | 0 | ROZPOCET
| VV |  | "severní část" 140,00*(0,25+0,15)/2 |  | 28 | [12 empty] | VV | 2 | 2 | True | 0 | ROZPOCET
| VV |  | Součet |  | 48.96 | [12 empty] | VV | 2 | 4 | True | 1 | ROZPOCET
110 | K | 965042131 | Bourání mazanin betonových nebo z litého asfaltu tl. do 100 mm, plochy do 4 m2 | m3 | 0.01 |  | 0 | CS ÚRS 2016 02 |  | snížená |  | 0 | 0 | 0 | 2.2 | 0.022 | 4 | K | 2 |  |  |  | ROZPOCET | 0 | 0 | 0 | 0 | 0 | 2 | 0 | 4 | -379600963
| VV |  | "ZL2 - odvodňovací žlab" (1,0*0,1)*0,1 |  | 0.01 | [12 empty] | VV | 2 | 2 | True | 0 | ROZPOCET
| VV |  | Součet |  | 0.01 | [12 empty] | VV | 2 | 4 | True | 1 | ROZPOCET
111 | K | 967041112.R | Odstranění bet. maz. z horního líce parapet. panelu tl. do 50mm | m2 | 50.091 |  | 0 |  |  | snížená |  | 0 | 0 | 0 | 0.059 | 2.9554 | 4 | K | 2 |  |  |  | ROZPOCET | 0 | 0 | 0 | 0 | 0 | 2 | 0 | 4 | -371946634
| VV |  | "okno O1" (18*2,4)*0,25 |  | 10.8 | [12 empty] | VV | 2 | 2 | True | 0 | ROZPOCET
| VV |  | "okno O2" (7*(3,14*0,45*0,45)/3)*0,25 |  | 0.37091 | [12 empty] | VV | 2 | 2 | True | 0 | ROZPOCET
| VV |  | "okno O3" (2*2,4)*0,25 |  | 1.2 | [12 empty] | VV | 2 | 2 | True | 0 | ROZPOCET
| VV |  | "okno O4" (32*1,6)*0,25 |  | 12.8 | [12 empty] | VV | 2 | 2 | True | 0 | ROZPOCET
| VV |  | "okno O5" (32*1,6)*0,25 |  | 12.8 | [12 empty] | VV | 2 | 2 | True | 0 | ROZPOCET
| VV |  | "prosklená stěna" (40,4*1,2)*0,25 |  | 12.12 | [12 empty] | VV | 2 | 2 | True | 0 | ROZPOCET
| VV |  | Součet |  | 50.0909 | [12 empty] | VV | 2 | 4 | True | 1 | ROZPOCET
112 | K | 968062374 | Vybourání dřevěných rámů oken s křídly, dveřních zárubní, vrat, stěn, ostění nebo obkladů rámů oken s křídly zdvojených, plochy do 1 m2 | m2 | 4.451 |  | 0 | CS ÚRS 2016 02 |  | snížená |  | 0 | 0 | 0 | 0.048 | 0.21365 | 4 | K | 2 |  |  |  | ROZPOCET | 0 | 0 | 0 | 0 | 0 | 2 | 0 | 4 | -844351332
| VV |  | "okno dřevěné kruhové O2" 7*(3,14*0,45*0,45) |  | 4.4509 | [12 empty] | VV | 2 | 2 | True | 0 | ROZPOCET
| VV |  | Součet |  | 4.4509 | [12 empty] | VV | 2 | 4 | True | 1 | ROZPOCET
113 | K | 968062375 | Vybourání dřevěných rámů oken s křídly, dveřních zárubní, vrat, stěn, ostění nebo obkladů rámů oken s křídly zdvojených, plochy do 2 m2 | m2 | 25.92 |  | 0 | CS ÚRS 2016 02 |  | snížená |  | 0 | 0 | 0 | 0.038 | 0.98496 | 4 | K | 2 |  |  |  | ROZPOCET | 0 | 0 | 0 | 0 | 0 | 2 | 0 | 4 | -1892897836
| VV |  | "okno dřevěné O1" 18*(2,4*0,6) |  | 25.92 | [12 empty] | VV | 2 | 2 | True | 0 | ROZPOCET
| VV |  | Součet |  | 25.92 | [12 empty] | VV | 2 | 4 | True | 1 | ROZPOCET
114 | K | 968062376 | Vybourání dřevěných rámů oken s křídly, dveřních zárubní, vrat, stěn, ostění nebo obkladů rámů oken s křídly zdvojených, plochy do 4 m2 | m2 | 7.68 |  | 0 | CS ÚRS 2016 02 |  | snížená |  | 0 | 0 | 0 | 0.034 | 0.26112 | 4 | K | 2 |  |  |  | ROZPOCET | 0 | 0 | 0 | 0 | 0 | 2 | 0 | 4 | 666666556
| VV |  | "okno dřevěné O3" 2*(2,4*1,6) |  | 7.68 | [12 empty] | VV | 2 | 2 | True | 0 | ROZPOCET
| VV |  | Součet |  | 7.68 | [12 empty] | VV | 2 | 4 | True | 1 | ROZPOCET
115 | K | 968062377 | Vybourání dřevěných rámů oken s křídly, dveřních zárubní, vrat, stěn, ostění nebo obkladů rámů oken s křídly zdvojených, plochy přes 4 m2 | m2 | 321.28 |  | 0 | CS ÚRS 2016 02 |  | snížená |  | 0 | 0 | 0 | 0.032 | 10.281 | 4 | K | 2 |  |  |  | ROZPOCET | 0 | 0 | 0 | 0 | 0 | 2 | 0 | 4 | -52910236
| VV |  | "balkónová sestava dřevěná O4" 32*((1,6*1,6)+(0,8*2,4)) |  | 143.36 | [12 empty] | VV | 2 | 2 | True | 0 | ROZPOCET
| VV |  | "balkónová sestava dřevěná O5" 32*((1,6*1,6)+(0,8*2,4)) |  | 143.36 | [12 empty] | VV | 2 | 2 | True | 0 | ROZPOCET
| VV |  | "balkónová sestava dřevěná O6" 6*(2,4*2,4) |  | 34.56 | [12 empty] | VV | 2 | 2 | True | 0 | ROZPOCET
| VV |  | Součet |  | 321.28 | [12 empty] | VV | 2 | 4 | True | 1 | ROZPOCET
116 | K | 968062455 | Vybourání dřevěných rámů oken s křídly, dveřních zárubní, vrat, stěn, ostění nebo obkladů dveřních zárubní, plochy do 2 m2 | m2 | 27.27 |  | 0 | CS ÚRS 2016 02 |  | snížená |  | 0 | 0 | 0 | 0.088 | 2.3998 | 4 | K | 2 |  |  |  | ROZPOCET | 0 | 0 | 0 | 0 | 0 | 2 | 0 | 4 | -499260555
| VV |  | "dveře dřevěné vstupní D1/L" 7*(0,9*2,0) |  | 12.6 | [12 empty] | VV | 2 | 2 | True | 0 | ROZPOCET
| VV |  | "dveře dřevěné vstupní D1/P" 6*(0,9*2,0) |  | 10.8 | [12 empty] | VV | 2 | 2 | True | 0 | ROZPOCET
| VV |  | "dveře dřevěné vstupní D2/P" (0,9*2,15) |  | 1.935 | [12 empty] | VV | 2 | 2 | True | 0 | ROZPOCET
| VV |  | "dveře dřevěné vstupní D2/L" (0,9*2,15) |  | 1.935 | [12 empty] | VV | 2 | 2 | True | 0 | ROZPOCET
| VV |  | Součet |  | 27.27 | [12 empty] | VV | 2 | 4 | True | 1 | ROZPOCET
117 | K | 968062456 | Vybourání dřevěných rámů oken s křídly, dveřních zárubní, vrat, stěn, ostění nebo obkladů dveřních zárubní, plochy přes 2 m2 | m2 | 3.87 |  | 0 | CS ÚRS 2016 02 |  | snížená |  | 0 | 0 | 0 | 0.067 | 0.25929 | 4 | K | 2 |  |  |  | ROZPOCET | 0 | 0 | 0 | 0 | 0 | 2 | 0 | 4 | 976060441
| VV |  | "dveře dřevěné vstupní D3/P" (1,8*2,15) |  | 3.87 | [12 empty] | VV | 2 | 2 | True | 0 | ROZPOCET
| VV |  | Součet |  | 3.87 | [12 empty] | VV | 2 | 4 | True | 1 | ROZPOCET
118 | K | 968062558 | Vybourání dřevěných rámů oken s křídly, dveřních zárubní, vrat, stěn, ostění nebo obkladů vrat, plochy do 5 m2 | m2 | 10.32 |  | 0 | CS ÚRS 2016 02 |  | snížená |  | 0 | 0 | 0 | 0.06 | 0.6192 | 4 | K | 2 |  |  |  | ROZPOCET | 0 | 0 | 0 | 0 | 0 | 2 | 0 | 4 | -129292054
| VV |  | "vrata dřevěná dvoukřídlová D4" 2*(2,4*2,15) |  | 10.32 | [12 empty] | VV | 2 | 2 | True | 0 | ROZPOCET
| VV |  | Součet |  | 10.32 | [12 empty] | VV | 2 | 4 | True | 1 | ROZPOCET
119 | K | 971033251 | Vybourání otvorů ve zdivu základovém nebo nadzákladovém z cihel, tvárnic, příčkovek z cihel pálených na maltu vápennou nebo vápenocementovou plochy do 0,0225 m2, tl. do 450 mm | kus | 1 |  | 0 | CS ÚRS 2016 02 |  | snížená |  | 0 | 0 | 0 | 0.012 | 0.012 | 4 | K | 2 |  |  |  | ROZPOCET | 0 | 0 | 0 | 0 | 0 | 2 | 0 | 4 | -1732031350
| VV |  | "VE otvor ptoosazení ventilátoru - místn.č. 1.07" 1 |  | 1 | [12 empty] | VV | 2 | 2 | True | 0 | ROZPOCET
| VV |  | Součet |  | 1 | [12 empty] | VV | 2 | 4 | True | 1 | ROZPOCET
120 | K | 974032. R | Vysekání (vybourání) stávajících instalačních rozvodů ze zdiva a omítky hl do 50 mm š 70 mm | m | 56.8 |  | 0 |  |  | snížená |  | 0 | 0 | 0 | 0.005 | 0.284 | 4 | K | 2 |  |  |  | ROZPOCET | 0 | 0 | 0 | 0 | 0 | 2 | 0 | 4 | -1773792626
| VV |  | "HR - stávající hromosvod na fasádě" (12,8+14,8+14,3+14,9) |  | 56.8 | [12 empty] | VV | 2 | 2 | True | 0 | ROZPOCET
| VV |  | Součet |  | 56.8 | [12 empty] | VV | 2 | 4 | True | 1 | ROZPOCET
121 | K | 976073111.R | Vybourání větracích mřížek fasádních plochy do 0,04 m2 ze zdiva cihelného nebo betonového | kus | 42 |  | 0 |  |  | snížená |  | 0 | 0 | 0 | 0.001 | 0.042 | 4 | K | 2 |  |  |  | ROZPOCET | 0 | 0 | 0 | 0 | 0 | 2 | 0 | 4 | -628320231
| VV |  | "VM1 fasádní větrací mřížka 150x150mm" 42 |  | 42 | [12 empty] | VV | 2 | 2 | True | 0 | ROZPOCET
| VV |  | Součet |  | 42 | [12 empty] | VV | 2 | 4 | True | 1 | ROZPOCET
122 | K | 977151123.1 | Jádrové vrty diamantovými korunkami do stavebních materiálů (železobetonu, betonu, cihel, obkladů, dlažeb, kamene) průměru přes 130 do 150 mm | m | 3.85 |  | 0 |  |  | snížená |  | 0 | 0.00122 | 0.004697 | 0.07 | 0.2695 | 4 | K | 2 |  |  |  | ROZPOCET | 0 | 0 | 0 | 0 | 0 | 2 | 0 | 4 | -720748988
| VV |  | "SV - nová trasa pro dešťové potrubí" (2*5*0,35) |  | 3.5 | [12 empty] | VV | 2 | 2 | True | 0 | ROZPOCET
| VV |  | "VP - doplnění dešťové vpusti" (1*0,35) |  | 0.35 | [12 empty] | VV | 2 | 2 | True | 0 | ROZPOCET
| VV |  | Součet |  | 3.85 | [12 empty] | VV | 2 | 4 | True | 1 | ROZPOCET
123 | K | 978013191 | Otlučení vápenných nebo vápenocementových omítek vnitřních ploch stěn s vyškrabáním spar, s očištěním zdiva, v rozsahu přes 50 do 100 % | m2 | 174.946 |  | 0 | CS ÚRS 2016 02 |  | snížená |  | 0 | 0 | 0 | 0.046 | 8.0475 | 4 | K | 2 |  |  |  | ROZPOCET | 0 | 0 | 0 | 0 | 0 | 2 | 0 | 4 | 512232816
| VV |  | "ostění otvorů pro okno O1" 18*(2,4+2*0,6)*0,25 |  | 16.2 | [12 empty] | VV | 2 | 2 | True | 0 | ROZPOCET
| VV |  | "ostění otvorů pro okno O2" 7*(3,14*0,9)*0,25 |  | 4.9455 | [12 empty] | VV | 2 | 2 | True | 0 | ROZPOCET
| VV |  | "ostění otvorů pro okno O3" 2*(2,4+2*1,6)*0,25 |  | 2.8 | [12 empty] | VV | 2 | 2 | True | 0 | ROZPOCET
| VV |  | "ostění otvorů pro okno O4" 32*(3*2,4)*0,25 |  | 57.6 | [12 empty] | VV | 2 | 2 | True | 0 | ROZPOCET
| VV |  | "ostění otvorů pro okno O5" 32*(3*2,4)*0,25 |  | 57.6 | [12 empty] | VV | 2 | 2 | True | 0 | ROZPOCET
| VV |  | "ostění otvorů pro okno O6" 6*(3*2,4)*0,25 |  | 10.8 | [12 empty] | VV | 2 | 2 | True | 0 | ROZPOCET
| VV |  | "ostění otvorů pro dveře D1/P" 6*(1,1+2*2,1)*0,25 |  | 7.95 | [12 empty] | VV | 2 | 2 | True | 0 | ROZPOCET
| VV |  | "ostění otvorů pro dveře D1/L" 7*(1,1+2*2,1)*0,25 |  | 9.275 | [12 empty] | VV | 2 | 2 | True | 0 | ROZPOCET
| VV |  | "ostění otvorů pro dveře D2/P" 1*(1,1+2*2,25)*0,25 |  | 1.4 | [12 empty] | VV | 2 | 2 | True | 0 | ROZPOCET
| VV |  | "ostění otvorů pro dveře D2/L" 1*(1,1+2*2,25)*0,25 |  | 1.4 | [12 empty] | VV | 2 | 2 | True | 0 | ROZPOCET
| VV |  | "ostění otvorů pro dveře D3/P" 1*(2,0+2*2,25)*0,25 |  | 1.625 | [12 empty] | VV | 2 | 2 | True | 0 | ROZPOCET
| VV |  | "ostění otvorů pro vrata D4" 2*(2,4+2*2,15)*0,25 |  | 3.35 | [12 empty] | VV | 2 | 2 | True | 0 | ROZPOCET
| VV |  | Součet |  | 174.9455 | [12 empty] | VV | 2 | 4 | True | 1 | ROZPOCET
124 | K | 978015341 | Otlučení vápenných nebo vápenocementových omítek vnějších ploch s vyškrabáním spar a s očištěním zdiva stupně členitosti 1 a 2, v rozsahu přes 10 do 30 % | m2 | 1432.884 |  | 0 | CS ÚRS 2016 02 |  | snížená |  | 0 | 0 | 0 | 0.016 | 22.9261 | 4 | K | 2 |  |  |  | ROZPOCET | 0 | 0 | 0 | 0 | 0 | 2 | 0 | 4 | -575222213
| VV |  | "jih - hlavní plocha" (65,5*13,7) -18*(2,4*0,6)-2*(2,4*1,6)-64*((0,8*2,4)+(1,6*1,6))-6*(2,4*2,4) |  | 542.47 | [12 empty] | VV | 2 | 2 | True | 0 | ROZPOCET
| VV |  | "sever - hlavní plocha" (13,525+40,0+13,525)*(13,4+14,45)/2+(7,8*3,05)-(40,0*7,55)-13*(1,1*2,1)-(2,0*2,25) |  | 620.9312 | [12 empty] | VV | 2 | 2 | True | 0 | ROZPOCET
| VV |  | "východ - hlavní plocha" (10,25*(12,25+13,3)/2)-3*(3,14*0,45*0,45)-(1,1*2,25) |  | 126.5612 | [12 empty] | VV | 2 | 2 | True | 0 | ROZPOCET
| VV |  | "západ - hlavní plocha" (10,25*(16,28+14,6)/2)-4*(3,14*0,45*0,45)-(1,1*2,25)-2*(2,4*2,15) |  | 142.9216 | [12 empty] | VV | 2 | 2 | True | 0 | ROZPOCET
| VV |  | Součet |  | 1432.884 | [12 empty] | VV | 2 | 4 | True | 1 | ROZPOCET
| D | 99 | Přesun hmot |  |  |  | 0 |  |  |  |  | 0 |  | 0 |  | 0 | 1 | D | 1 |  |  |  | ROZPOCET | [6 empty] | 0
125 | K | 998011003 | Přesun hmot pro budovy občanské výstavby, bydlení, výrobu a služby s nosnou svislou konstrukcí zděnou z cihel, tvárnic nebo kamene vodorovná dopravní vzdálenost do 100 m pro budovy výšky přes 12 do 24 m | t | 236.622 |  | 0 | CS ÚRS 2016 02 |  | snížená |  | 0 | 0 | 0 | 0 | 0 | 4 | K | 2 |  |  |  | ROZPOCET | 0 | 0 | 0 | 0 | 0 | 2 | 0 | 4 | -320536320
| D | 997 | Přesun sutě |  |  |  | 0 |  |  |  |  | 0 |  | 0 |  | 0 | 1 | D | 1 |  |  |  | ROZPOCET | [6 empty] | 0
126 | K | 997002611 | Nakládání suti a vybouraných hmot na dopravní prostředek pro vodorovné přemístění | t | 218.974 |  | 0 | CS ÚRS 2016 02 |  | snížená |  | 0 | 0 | 0 | 0 | 0 | 4 | K | 2 |  |  |  | ROZPOCET | 0 | 0 | 0 | 0 | 0 | 2 | 0 | 4 | -1070205930
127 | K | 997013117 | Vnitrostaveništní doprava suti a vybouraných hmot vodorovně do 50 m svisle s použitím mechanizace pro budovy a haly výšky přes 21 do 24 m | t | 218.974 |  | 0 | CS ÚRS 2016 02 |  | snížená |  | 0 | 0 | 0 | 0 | 0 | 4 | K | 2 |  |  |  | ROZPOCET | 0 | 0 | 0 | 0 | 0 | 2 | 0 | 4 | 1285100810
128 | K | 997013501 | Odvoz suti a vybouraných hmot na skládku nebo meziskládku se složením, na vzdálenost do 1 km | t | 218.974 |  | 0 | CS ÚRS 2016 02 |  | snížená |  | 0 | 0 | 0 | 0 | 0 | 4 | K | 2 |  |  |  | ROZPOCET | 0 | 0 | 0 | 0 | 0 | 2 | 0 | 4 | -1990870491
129 | K | 997013509 | Odvoz suti a vybouraných hmot na skládku nebo meziskládku se složením, na vzdálenost Příplatek k ceně za každý další i započatý 1 km přes 1 km | t | 2189.74 |  | 0 | CS ÚRS 2016 02 |  | snížená |  | 0 | 0 | 0 | 0 | 0 | 4 | K | 2 |  |  |  | ROZPOCET | 0 | 0 | 0 | 0 | 0 | 2 | 0 | 4 | 1165467313
| VV |  | 218,974*10 'Přepočtené koeficientem množství |  | 2189.74 | [12 empty] | VV | 2 | 2 | False | 1 | ROZPOCET
130 | K | 979999999 | Poplatek za skládku - čistá stavební suť | t | 181.423 |  | 0 |  |  | snížená |  | 0 | 0 | 0 | 0 | 0 | 4 | K | 2 |  |  |  | ROZPOCET | 0 | 0 | 0 | 0 | 0 | 2 | 0 | 4 | 2145249307
| VV |  | 201,581*0,9 |  | 181.4229 | [12 empty] | VV | 2 | 2 | True | 0 | ROZPOCET
| VV |  | Součet |  | 181.4229 | [12 empty] | VV | 2 | 4 | True | 1 | ROZPOCET
131 | K | 989999999 | Poplatek za skládku - nebezpečný odpad | t | 20.158 |  | 0 |  |  | snížená |  | 0 | 0 | 0 | 0 | 0 | 4 | K | 2 |  |  |  | ROZPOCET | 0 | 0 | 0 | 0 | 0 | 2 | 0 | 4 | 624703529
| VV |  | 201,581*0,1 |  | 20.1581 | [12 empty] | VV | 2 | 2 | True | 0 | ROZPOCET
| VV |  | Součet |  | 20.1581 | [12 empty] | VV | 2 | 4 | True | 1 | ROZPOCET
| D | PSV | PSV |  |  |  | 0 |  |  |  |  | 0 |  | 21.6122 |  | 54.1709 | 2 | D | 0 |  |  |  | ROZPOCET | [6 empty] | 0
| D | 711 | Izolace proti vodě, vlhkosti a plynům |  |  |  | 0 |  |  |  |  | 0 |  | 0.054318 |  | 0 | 2 | D | 1 |  |  |  | ROZPOCET | [6 empty] | 0
132 | K | 711161302 | Izolace proti zemní vlhkosti nopovými foliemi [FONDALINE] základů nebo stěn pro běžné podmínky tloušťky 0,4 mm, šířky 1,0 m | m2 | 92.064 |  | 0 | CS ÚRS 2016 02 |  | snížená |  | 0 | 0.00059 | 0.054318 | 0 | 0 | 16 | K | 2 |  |  |  | ROZPOCET | 0 | 0 | 0 | 0 | 0 | 2 | 0 | 16 | 1677212296
| VV |  | "jih - sokl (ochrana KZS pod terénem)" (65,5+2*0,14)*0,6 |  | 39.468 | [12 empty] | VV | 2 | 2 | True | 0 | ROZPOCET
| VV |  | "sever - sokl (ochrana KZS pod terénem)" (0,14+13,69+40,0+13,69+0,14)*0,6 |  | 40.596 | [12 empty] | VV | 2 | 2 | True | 0 | ROZPOCET
| VV |  | "západ - sokl (ochrana KZS pod terénem)" (9,75*0,6) |  | 5.85 | [12 empty] | VV | 2 | 2 | True | 0 | ROZPOCET
| VV |  | "východ - sokl (ochrana KZS pod terénem)" (10,25*0,6) |  | 6.15 | [12 empty] | VV | 2 | 2 | True | 0 | ROZPOCET
| VV |  | Součet |  | 92.064 | [12 empty] | VV | 2 | 4 | True | 1 | ROZPOCET
133 | K | 998711103 | Přesun hmot pro izolace proti vodě, vlhkosti a plynům stanovený z hmotnosti přesunovaného materiálu vodorovná dopravní vzdálenost do 50 m v objektech výšky přes 12 do 60 m | t | 0.054 |  | 0 | CS ÚRS 2016 02 |  | snížená |  | 0 | 0 | 0 | 0 | 0 | 16 | K | 2 |  |  |  | ROZPOCET | 0 | 0 | 0 | 0 | 0 | 2 | 0 | 16 | 893784991
| D | 712 | Povlakové krytiny |  |  |  | 0 |  |  |  |  | 0 |  | 1.7204 |  | 4.9934 | 2 | D | 1 |  |  |  | ROZPOCET | [6 empty] | 0
134 | K | 712300831.1 | Odstranění povlakové krytiny střech do 10° jednovrstvé - PVC střešní folie | m2 | 293.716 |  | 0 |  |  | snížená |  | 0 | 0 | 0 | 0.006 | 1.7623 | 16 | K | 2 |  |  |  | ROZPOCET | 0 | 0 | 0 | 0 | 0 | 2 | 0 | 16 | -1793839409
| VV |  | "jižní část" ((65,5*1,6)+(2*1,3+65,1)*0,3) |  | 125.11 | [12 empty] | VV | 2 | 2 | True | 0 | ROZPOCET
| VV |  | "severní část" 140,00+(40,0+38,82)*0,3+(2,0+2*2,1)*0,8 |  | 168.606 | [12 empty] | VV | 2 | 2 | True | 0 | ROZPOCET
| VV |  | Součet |  | 293.716 | [12 empty] | VV | 2 | 4 | True | 1 | ROZPOCET
135 | K | 712300831.2 | Odstranění povlakové krytiny střech do 10° jednovrstvé - podkladní geotextilie | m2 | 293.716 |  | 0 |  |  | snížená |  | 0 | 0 | 0 | 0.006 | 1.7623 | 16 | K | 2 |  |  |  | ROZPOCET | 0 | 0 | 0 | 0 | 0 | 2 | 0 | 16 | 981321000
| VV |  | "jižní část" ((65,5*1,6)+(2*1,3+65,1)*0,3) |  | 125.11 | [12 empty] | VV | 2 | 2 | True | 0 | ROZPOCET
| VV |  | "severní část" 140,00+(40,0+38,82)*0,3+(2,0+2*2,1)*0,8 |  | 168.606 | [12 empty] | VV | 2 | 2 | True | 0 | ROZPOCET
| VV |  | Součet |  | 293.716 | [12 empty] | VV | 2 | 4 | True | 1 | ROZPOCET
136 | K | 712300831.3 | Odstranění povlakové krytiny střech do 10° jednovrstvé - separační vrstva A400H | m2 | 244.8 |  | 0 |  |  | snížená |  | 0 | 0 | 0 | 0.006 | 1.4688 | 16 | K | 2 |  |  |  | ROZPOCET | 0 | 0 | 0 | 0 | 0 | 2 | 0 | 16 | 823638472
| VV |  | "jižní část" (65,5*1,6) |  | 104.8 | [12 empty] | VV | 2 | 2 | True | 0 | ROZPOCET
| VV |  | "severní část" 140,00 |  | 140 | [12 empty] | VV | 2 | 2 | True | 0 | ROZPOCET
| VV |  | Součet |  | 244.8 | [12 empty] | VV | 2 | 4 | True | 1 | ROZPOCET
137 | K | 712341001.R | Výtažné zkoušky pro povlakové krytiny - foliové střechy | kus | 6 |  | 0 |  |  | snížená |  | 0 | 0 | 0 | 0 | 0 | 16 | K | 2 |  |  |  | ROZPOCET | 0 | 0 | 0 | 0 | 0 | 2 | 0 | 16 | 577614491
| VV |  | 6 |  | 6 | [12 empty] | VV | 2 | 2 | True | 0 | ROZPOCET
| VV |  | Součet |  | 6 | [12 empty] | VV | 2 | 4 | True | 1 | ROZPOCET
138 | K | 7123617. R | Provedení povlakové krytiny střech plochých do 10 st. fólií položenou volně s přilepením spojů | m2 | 26.143 |  | 0 |  |  | snížená |  | 0 | 0.00019 | 0.0049672 | 0 | 0 | 16 | K | 2 |  |  |  | ROZPOCET | 0 | 0 | 0 | 0 | 0 | 2 | 0 | 16 | -453927879
139 | M | 2832929. R | parozábrana - lepená folie (dtto stávající - více viz.PD) | m2 | 30.064 |  | 0 |  |  | snížená |  | 0 | 0.00012 | 0.0036077 | 0 | 0 | 32 | M | 2 |  |  |  | ROZPOCET | 0 | 0 | 0 | 0 | 0 | 2 | 0 | 16 | -1884165837
| VV |  | 26,143*1,15 'Přepočtené koeficientem množství |  | 30.064 | [12 empty] | VV | 2 | 2 | False | 1 | ROZPOCET
140 | K | 712363502 | Provedení povlakové krytiny střech plochých do 10 st. s mechanicky kotvenou izolací včetně položení fólie a horkovzdušného svaření tl. tepelné izolace přes 140 mm do 200 mm budovy výšky do 18 m, kotvené do betonu nebo pórobetonu okraj | m2 | 293.716 |  | 0 | CS ÚRS 2016 02 |  | snížená |  | 0 | 0.00022 | 0.064618 | 0 | 0 | 16 | K | 2 |  |  |  | ROZPOCET | 0 | 0 | 0 | 0 | 0 | 2 | 0 | 16 | -136019557
| VV |  | "jižní část" ((65,5*1,6)+(2*1,3+65,1)*0,3) |  | 125.11 | [12 empty] | VV | 2 | 2 | True | 0 | ROZPOCET
| VV |  | "severní část" 140,00+(40,0+38,82)*0,3+(2,0+2*2,1)*0,8 |  | 168.606 | [12 empty] | VV | 2 | 2 | True | 0 | ROZPOCET
| VV |  | Součet |  | 293.716 | [12 empty] | VV | 2 | 4 | True | 1 | ROZPOCET
141 | M | 283220120.R | fólie hydroizolační střešní mPVC ke kotvení tl 1,8 mm š 1300 mm šedá | m2 | 337.773 |  | 0 |  |  | snížená |  | 0 | 0.0019 | 0.64177 | 0 | 0 | 32 | M | 2 |  |  |  | ROZPOCET | 0 | 0 | 0 | 0 | 0 | 2 | 0 | 16 | -1724550108
| VV |  | 293,716*1,15 'Přepočtené koeficientem množství |  | 337.773 | [12 empty] | VV | 2 | 2 | False | 1 | ROZPOCET
142 | K | 712372109.R | Povlak krytiny - opracování střešního úžlabí vč. vytvarování izolantu | m | 69 |  | 0 |  |  | snížená |  | 0 | 0 | 0 | 0 | 0 | 16 | K | 2 |  |  |  | ROZPOCET | 0 | 0 | 0 | 0 | 0 | 2 | 0 | 16 | 60788957
| VV |  | (2*2,0)+65,0 |  | 69 | [12 empty] | VV | 2 | 2 | True | 0 | ROZPOCET
| VV |  | Součet |  | 69 | [12 empty] | VV | 2 | 4 | True | 1 | ROZPOCET
143 | K | 712363115 | Provedení povlakové krytiny střech plochých do 10 st. fólií ostatní činnosti při pokládání hydroizolačních fólií (materiál ve specifikaci) zaizolování prostupů střešní rovinou kruhový průřez, průměr do 300 mm | kus | 1 |  | 0 | CS ÚRS 2016 02 |  | snížená |  | 0 | 0.0075 | 0.0075 | 0 | 0 | 16 | K | 2 |  |  |  | ROZPOCET | 0 | 0 | 0 | 0 | 0 | 2 | 0 | 16 | -2010735569
| VV |  | 1 |  | 1 | [12 empty] | VV | 2 | 2 | True | 0 | ROZPOCET
| VV |  | Součet |  | 1 | [12 empty] | VV | 2 | 4 | True | 1 | ROZPOCET
144 | K | 712363312 | Povlakové krytiny střech do 10° fóliové plechy délky 2 m koutová lišta vnitřní rš 100 mm | kus | 110.865 |  | 0 | CS ÚRS 2016 02 |  | snížená |  | 0 | 0.00111 | 0.12306 | 0 | 0 | 16 | K | 2 |  |  |  | ROZPOCET | 0 | 0 | 0 | 0 | 0 | 2 | 0 | 16 | 2028386678
| VV |  | ((38,53+41,48)+(2*2,4+2,8)+(2*(65,34+1,72)))/2 |  | 110.865 | [12 empty] | VV | 2 | 2 | True | 0 | ROZPOCET
| VV |  | Součet |  | 110.865 | [12 empty] | VV | 2 | 4 | True | 1 | ROZPOCET
145 | K | 712363313 | Povlakové krytiny střech do 10° fóliové plechy délky 2 m koutová lišta vnější rš 100 mm | kus | 110.865 |  | 0 | CS ÚRS 2016 02 |  | snížená |  | 0 | 0.00111 | 0.12306 | 0 | 0 | 16 | K | 2 |  |  |  | ROZPOCET | 0 | 0 | 0 | 0 | 0 | 2 | 0 | 16 | 1307108816
| VV |  | ((38,53+41,48)+(2*2,4+2,8)+(2*(65,34+1,72)))/2 |  | 110.865 | [12 empty] | VV | 2 | 2 | True | 0 | ROZPOCET
| VV |  | Součet |  | 110.865 | [12 empty] | VV | 2 | 4 | True | 1 | ROZPOCET
146 | K | 712363314 | Povlakové krytiny střech do 10° fóliové plechy délky 2 m stěnová lišta vyhnutá rš 71 mm | kus | 3.8 |  | 0 | CS ÚRS 2016 02 |  | snížená |  | 0 | 0.00079 | 0.003002 | 0 | 0 | 16 | K | 2 |  |  |  | ROZPOCET | 0 | 0 | 0 | 0 | 0 | 2 | 0 | 16 | -1404824149
| VV |  | (2*2,4+2,8)/2 |  | 3.8 | [12 empty] | VV | 2 | 2 | True | 0 | ROZPOCET
| VV |  | Součet |  | 3.8 | [12 empty] | VV | 2 | 4 | True | 1 | ROZPOCET
147 | K | 712363318 | Povlakové krytiny střech do 10° fóliové plechy délky 2 m závětrná lišta rš 250 mm | kus | 55.13 |  | 0 | CS ÚRS 2016 02 |  | snížená |  | 0 | 0.00278 | 0.15326 | 0 | 0 | 16 | K | 2 |  |  |  | ROZPOCET | 0 | 0 | 0 | 0 | 0 | 2 | 0 | 16 | 1321304555
| VV |  | (41,48+65,34+2*+1,72)/2 |  | 55.13 | [12 empty] | VV | 2 | 2 | True | 0 | ROZPOCET
| VV |  | Součet |  | 55.13 | [12 empty] | VV | 2 | 4 | True | 1 | ROZPOCET
148 | K | 712391171 | Provedení povlakové krytiny střech do 10° podkladní textilní vrstvy | m2 | 293.716 |  | 0 |  |  | snížená |  | 0 | 0 | 0 | 0 | 0 | 16 | K | 2 |  |  |  | ROZPOCET | 0 | 0 | 0 | 0 | 0 | 2 | 0 | 16 | -284070535
| VV |  | "jižní část" ((65,5*1,6)+(2*1,3+65,1)*0,3) |  | 125.11 | [12 empty] | VV | 2 | 2 | True | 0 | ROZPOCET
| VV |  | "severní část" 140,00+(40,0+38,82)*0,3+(2,0+2*2,1)*0,8 |  | 168.606 | [12 empty] | VV | 2 | 2 | True | 0 | ROZPOCET
| VV |  | Součet |  | 293.716 | [12 empty] | VV | 2 | 4 | True | 1 | ROZPOCET
149 | M | 693111460 | textilie 300 g/m2 do š 8,8 m | m2 | 293.716 |  | 0 | CS ÚRS 2016 02 |  | snížená |  | 0 | 0.0003 | 0.088115 | 0 | 0 | 32 | M | 2 |  |  |  | ROZPOCET | 0 | 0 | 0 | 0 | 0 | 2 | 0 | 16 | -1731739982
| VV |  | "jižní část" ((65,5*1,6)+(2*1,3+65,1)*0,3) |  | 125.11 | [12 empty] | VV | 2 | 2 | True | 0 | ROZPOCET
| VV |  | "severní část" 140,00+(40,0+38,82)*0,3+(2,0+2*2,1)*0,8 |  | 168.606 | [12 empty] | VV | 2 | 2 | True | 0 | ROZPOCET
| VV |  | Součet |  | 293.716 | [12 empty] | VV | 2 | 4 | True | 1 | ROZPOCET
150 | K | 712998001.R | DMTŽ stávající střešní vpusti | kus | 3 |  | 0 |  |  | snížená |  | 0 | 0 | 0 | 0 | 0 | 16 | K | 2 |  |  |  | ROZPOCET | 0 | 0 | 0 | 0 | 0 | 2 | 0 | 16 | -238300137
| VV |  | 1+2 |  | 3 | [12 empty] | VV | 2 | 2 | True | 0 | ROZPOCET
| VV |  | Součet |  | 3 | [12 empty] | VV | 2 | 4 | True | 1 | ROZPOCET
151 | K | 712999000.R | D+MTŽ střešní vpusť 2 dílná vč. napojení na stáv. kanal. svod | kus | 4 |  | 0 |  |  | snížená |  | 0 | 0 | 0 | 0 | 0 | 16 | K | 2 |  |  |  | ROZPOCET | 0 | 0 | 0 | 0 | 0 | 2 | 0 | 16 | -1564065121
| VV |  | 2+2 |  | 4 | [12 empty] | VV | 2 | 2 | True | 0 | ROZPOCET
| VV |  | Součet |  | 4 | [12 empty] | VV | 2 | 4 | True | 1 | ROZPOCET
152 | K | 712999001.R | D+MTŽ kotvícího bodu pro bezpečný pohyb osob po střeše při její údržbě | kus | 5 |  | 0 |  |  | snížená |  | 0 | 0 | 0 | 0 | 0 | 16 | K | 2 |  |  |  | ROZPOCET | 0 | 0 | 0 | 0 | 0 | 2 | 0 | 16 | 1840304933
| VV |  | 5 |  | 5 | [12 empty] | VV | 2 | 2 | True | 0 | ROZPOCET
| VV |  | Součet |  | 5 | [12 empty] | VV | 2 | 4 | True | 1 | ROZPOCET
153 | K | 712999002.R | D+MTŽ kotvícího bodu pro bezpečný pohyb osob po střeše při její údržbě | kus | 19 |  | 0 |  |  | snížená |  | 0 | 0 | 0 | 0 | 0 | 512 | K | 2 |  |  |  | ROZPOCET | 0 | 0 | 0 | 0 | 0 | 2 | 0 | 512 | 1374320299
| VV |  | 19 |  | 19 | [12 empty] | VV | 2 | 2 | True | 0 | ROZPOCET
| VV |  | Součet |  | 19 | [12 empty] | VV | 2 | 4 | True | 1 | ROZPOCET
154 | K | 762512255 | Montáž kce podkladové z desek dřevoštěpkových-pod oplechování | m2 | 73.76 |  | 0 |  |  | snížená |  | 0 | 6e-05 | 0.0044256 | 0 | 0 | 16 | K | 2 |  |  |  | ROZPOCET | 0 | 0 | 0 | 0 | 0 | 2 | 0 | 16 | 692669899
| VV |  | "jižní část" (65,5+2*1,6)*0,5 |  | 34.35 | [12 empty] | VV | 2 | 2 | True | 0 | ROZPOCET
| VV |  | "severní část" (40,0+38,82)*0,5 |  | 39.41 | [12 empty] | VV | 2 | 2 | True | 0 | ROZPOCET
| VV |  | Součet |  | 73.76 | [12 empty] | VV | 2 | 4 | True | 1 | ROZPOCET
155 | M | 607262360 | deska dřevoštěpková OSB ostrá hrana nebroušená 2500x1250x10 mm | m2 | 81.136 |  | 0 | CS ÚRS 2016 02 |  | snížená |  | 0 | 0.0062 | 0.50304 | 0 | 0 | 32 | M | 2 |  |  |  | ROZPOCET | 0 | 0 | 0 | 0 | 0 | 2 | 0 | 16 | -1694180274
| VV |  | "jižní část" (65,5+2*1,6)*0,5 |  | 34.35 | [12 empty] | VV | 2 | 2 | True | 0 | ROZPOCET
| VV |  | "severní část" (40,0+38,82)*0,5 |  | 39.41 | [12 empty] | VV | 2 | 2 | True | 0 | ROZPOCET
| VV |  | Součet |  | 73.76 | [12 empty] | VV | 2 | 4 | True | 1 | ROZPOCET
| VV |  | 73,76*1,1 'Přepočtené koeficientem množství |  | 81.136 | [12 empty] | VV | 2 | 2 | False | 1 | ROZPOCET
156 | K | 998712103 | Přesun hmot pro krytiny povlakové v objektech v do 24 m | t | 1.72 |  | 0 |  |  | snížená |  | 0 | 0 | 0 | 0 | 0 | 16 | K | 2 |  |  |  | ROZPOCET | 0 | 0 | 0 | 0 | 0 | 2 | 0 | 16 | -525596019
| D | 713 | Izolace tepelné |  |  |  | 0 |  |  |  |  | 0 |  | 2.3633 |  | 0.87676 | 2 | D | 1 |  |  |  | ROZPOCET | [6 empty] | 0
157 | K | 713111111 | Montáž tepelné izolace stropů rohožemi, pásy, dílci, deskami, bloky (izolační materiál ve specifikaci) vrchem bez překrytí lepenkou kladenými volně | m2 | 751.41 |  | 0 | CS ÚRS 2016 02 |  | snížená |  | 0 | 0 | 0 | 0 | 0 | 16 | K | 2 |  |  |  | ROZPOCET | 0 | 0 | 0 | 0 | 0 | 2 | 0 | 16 | 2066662202
| VV |  | "podkroví - dodatečné zateplení stropu nad 4.NP" (65,34*11,5) |  | 751.41 | [12 empty] | VV | 2 | 2 | True | 0 | ROZPOCET
| VV |  | Součet |  | 751.41 | [12 empty] | VV | 2 | 4 | True | 1 | ROZPOCET
158 | M | 631667550 | pás tepelný pro všechny druhy nezatížených izolací tl.120 mm | m2 | 766.438 |  | 0 | CS ÚRS 2016 02 |  | snížená |  | 0 | 0.00145 | 1.1113 | 0 | 0 | 32 | M | 2 |  |  |  | ROZPOCET | 0 | 0 | 0 | 0 | 0 | 2 | 0 | 16 | -1192113690
| VV |  | 751,41*1,02 'Přepočtené koeficientem množství |  | 766.438 | [12 empty] | VV | 2 | 2 | False | 1 | ROZPOCET
159 | K | 713131145 | Montáž tepelné izolace stěn rohožemi, pásy, deskami, dílci, bloky (izolační materiál ve specifikaci) lepením bodově | m2 | 142.155 |  | 0 | CS ÚRS 2016 02 |  | snížená |  | 0 | 0.003 | 0.42646 | 0 | 0 | 16 | K | 2 |  |  |  | ROZPOCET | 0 | 0 | 0 | 0 | 0 | 2 | 0 | 16 | -4663817
| VV |  | "soklová část - pod terénem" | [14 empty] | VV | 2 | 1 | True | 0 | ROZPOCET
| VV |  | "jih - sokl (pod terénem)" (65,5+2*0,14)*0,6 |  | 39.468 | [12 empty] | VV | 2 | 2 | True | 0 | ROZPOCET
| VV |  | "sever - sokl (pod terénem)" (0,14+13,69+40,0+13,69+0,14)*0,6 |  | 40.596 | [12 empty] | VV | 2 | 2 | True | 0 | ROZPOCET
| VV |  | "západ - sokl (pod terénem)" (9,75*0,6) |  | 5.85 | [12 empty] | VV | 2 | 2 | True | 0 | ROZPOCET
| VV |  | "východ - sokl (pod terénem)" (10,25*0,6) |  | 6.15 | [12 empty] | VV | 2 | 2 | True | 0 | ROZPOCET
| VV |  | "izolace vnitřního parapetu" | [14 empty] | VV | 2 | 1 | True | 0 | ROZPOCET
| VV |  | "okno O1 - izolace vnitřního parapetu" (18*2,4)*0,25 |  | 10.8 | [12 empty] | VV | 2 | 2 | True | 0 | ROZPOCET
| VV |  | "okno O2 - izolace vnitřního parapetu" (7*(3,14*0,45*0,45)/3)*0,25 |  | 0.37091 | [12 empty] | VV | 2 | 2 | True | 0 | ROZPOCET
| VV |  | "okno O3 - izolace vnitřního parapetu" (2*2,4)*0,25 |  | 1.2 | [12 empty] | VV | 2 | 2 | True | 0 | ROZPOCET
| VV |  | "okno O4 - izolace vnitřního parapetu" (32*1,6)*0,25 |  | 12.8 | [12 empty] | VV | 2 | 2 | True | 0 | ROZPOCET
| VV |  | "okno O5 - izolace vnitřního parapetu" (32*1,6)*0,25 |  | 12.8 | [12 empty] | VV | 2 | 2 | True | 0 | ROZPOCET
| VV |  | "prosklená stěna - izolace vnitřního parapetu" (40,4*1,2)*0,25 |  | 12.12 | [12 empty] | VV | 2 | 2 | True | 0 | ROZPOCET
| VV |  | Součet |  | 142.1549 | [12 empty] | VV | 2 | 4 | True | 1 | ROZPOCET
160 | M | 283764320 | deska z extrudovaného polystyrénu 120 mm - více viz. PEN | m2 | 93.905 |  | 0 | CS ÚRS 2016 02 |  | snížená |  | 0 | 0.0036 | 0.33806 | 0 | 0 | 32 | M | 2 |  |  |  | ROZPOCET | 0 | 0 | 0 | 0 | 0 | 2 | 0 | 16 | -11104757
| VV |  | "soklová část - pod terénem" | [14 empty] | VV | 2 | 1 | True | 0 | ROZPOCET
| VV |  | "jih - sokl (pod terénem)" (65,5+2*0,14)*0,6 |  | 39.468 | [12 empty] | VV | 2 | 2 | True | 0 | ROZPOCET
| VV |  | "sever - sokl (pod terénem)" (0,14+13,69+40,0+13,69+0,14)*0,6 |  | 40.596 | [12 empty] | VV | 2 | 2 | True | 0 | ROZPOCET
| VV |  | "západ - sokl (pod terénem)" (9,75*0,6) |  | 5.85 | [12 empty] | VV | 2 | 2 | True | 0 | ROZPOCET
| VV |  | "východ - sokl (pod terénem)" (10,25*0,6) |  | 6.15 | [12 empty] | VV | 2 | 2 | True | 0 | ROZPOCET
| VV |  | Součet |  | 92.064 | [12 empty] | VV | 2 | 4 | True | 1 | ROZPOCET
| VV |  | 92,064*1,02 'Přepočtené koeficientem množství |  | 93.905 | [12 empty] | VV | 2 | 2 | False | 1 | ROZPOCET
161 | M | 283764280 | deska z extrudovaného polystyrénu XPS 500 SF 50 mm | m2 | 51.093 |  | 0 | CS ÚRS 2016 02 |  | snížená |  | 0 | 0.0015 | 0.076639 | 0 | 0 | 32 | M | 2 |  |  |  | ROZPOCET | 0 | 0 | 0 | 0 | 0 | 2 | 0 | 16 | 850054185
| VV |  | "okno O1 - izolace vnitřního parapetu" (18*2,4)*0,25 |  | 10.8 | [12 empty] | VV | 2 | 2 | True | 0 | ROZPOCET
| VV |  | "okno O2 - izolace vnitřního parapetu" (7*(3,14*0,45*0,45)/3)*0,25 |  | 0.37091 | [12 empty] | VV | 2 | 2 | True | 0 | ROZPOCET
| VV |  | "okno O3 - izolace vnitřního parapetu" (2*2,4)*0,25 |  | 1.2 | [12 empty] | VV | 2 | 2 | True | 0 | ROZPOCET
| VV |  | "okno O4 - izolace vnitřního parapetu" (32*1,6)*0,25 |  | 12.8 | [12 empty] | VV | 2 | 2 | True | 0 | ROZPOCET
| VV |  | "okno O5 - izolace vnitřního parapetu" (32*1,6)*0,25 |  | 12.8 | [12 empty] | VV | 2 | 2 | True | 0 | ROZPOCET
| VV |  | "prosklená stěna - izolace vnitřního parapetu" (40,4*1,2)*0,25 |  | 12.12 | [12 empty] | VV | 2 | 2 | True | 0 | ROZPOCET
| VV |  | Součet |  | 50.0909 | [12 empty] | VV | 2 | 4 | True | 1 | ROZPOCET
| VV |  | 50,0909125*1,02 'Přepočtené koeficientem množství |  | 51.093 | [12 empty] | VV | 2 | 2 | False | 1 | ROZPOCET
162 | K | 713131151 | Montáž tepelné izolace stěn rohožemi, pásy, deskami, dílci, bloky (izolační materiál ve specifikaci) vložením jednovrstvě | m2 | 11.79 |  | 0 | CS ÚRS 2016 02 |  | snížená |  | 0 | 0 | 0 | 0 | 0 | 16 | K | 2 |  |  |  | ROZPOCET | 0 | 0 | 0 | 0 | 0 | 2 | 0 | 16 | 1449496203
| VV |  | "komín - nadstřešní část - MV, boky komína" 2*(2,7+0,9)*1,3 |  | 9.36 | [12 empty] | VV | 2 | 2 | True | 0 | ROZPOCET
| VV |  | "komín - nadstřešní část -XPS, hlava komína" (2,7*0,9) |  | 2.43 | [12 empty] | VV | 2 | 2 | True | 0 | ROZPOCET
| VV |  | Součet |  | 11.79 | [12 empty] | VV | 2 | 4 | True | 1 | ROZPOCET
163 | M | 631667530 | pás tepelný pro všechny druhy nezatížených izolací tl.100 mm | m2 | 9.547 |  | 0 | CS ÚRS 2016 02 |  | snížená |  | 0 | 0.0012 | 0.011456 | 0 | 0 | 32 | M | 2 |  |  |  | ROZPOCET | 0 | 0 | 0 | 0 | 0 | 2 | 0 | 16 | 610834006
| VV |  | "komín - nadstřešní část - MV, boky komína" 2*(2,7+0,9)*1,3 |  | 9.36 | [12 empty] | VV | 2 | 2 | True | 0 | ROZPOCET
| VV |  | Součet |  | 9.36 | [12 empty] | VV | 2 | 4 | True | 1 | ROZPOCET
| VV |  | 9,36*1,02 'Přepočtené koeficientem množství |  | 9.547 | [12 empty] | VV | 2 | 2 | False | 1 | ROZPOCET
164 | M | 283763820 | deska z polystyrénu XPS, hrana polodrážková a hladký povrch s vyšší odolností 1250 x 600 x 100 mm | m2 | 2.479 |  | 0 | CS ÚRS 2016 02 |  | snížená |  | 0 | 0.0032 | 0.0079328 | 0 | 0 | 32 | M | 2 |  |  |  | ROZPOCET | 0 | 0 | 0 | 0 | 0 | 2 | 0 | 16 | 195120555
| VV |  | "komín - nadstřešní část -XPS, hlava komína" (2,7*0,9) |  | 2.43 | [12 empty] | VV | 2 | 2 | True | 0 | ROZPOCET
| VV |  | Součet |  | 2.43 | [12 empty] | VV | 2 | 4 | True | 1 | ROZPOCET
| VV |  | 2,43*1,02 'Přepočtené koeficientem množství |  | 2.479 | [12 empty] | VV | 2 | 2 | False | 1 | ROZPOCET
165 | K | 713140841 | Odstranění tepelné izolace běžných stavebních konstrukcí z rohoží, pásů, dílců, desek, bloků střech plochých nadstřešních izolací připevněných do 100 mm šrouby z polystyrenu, tloušťky izolace | m2 | 81.006 |  | 0 | CS ÚRS 2016 02 |  | snížená |  | 0 | 0 | 0 | 0.00175 | 0.14176 | 16 | K | 2 |  |  |  | ROZPOCET | 0 | 0 | 0 | 0 | 0 | 2 | 0 | 16 | -1154126753
| VV |  | "jižní část - hlavní plocha" (65,5*0,8) |  | 52.4 | [12 empty] | VV | 2 | 2 | True | 0 | ROZPOCET
| VV |  | "severní část - atika" (40,0+38,82)*0,3+(2,0+2*2,1)*0,8 |  | 28.606 | [12 empty] | VV | 2 | 2 | True | 0 | ROZPOCET
| VV |  | Součet |  | 81.006 | [12 empty] | VV | 2 | 4 | True | 1 | ROZPOCET
166 | K | 713140843 | Odstranění tepelné izolace běžných stavebních konstrukcí z rohoží, pásů, dílců, desek, bloků střech plochých nadstřešních izolací připevněných přes 100 mm šrouby z polystyrenu, tloušťky izolace | m2 | 140 |  | 0 | CS ÚRS 2016 02 |  | snížená |  | 0 | 0 | 0 | 0.00525 | 0.735 | 16 | K | 2 |  |  |  | ROZPOCET | 0 | 0 | 0 | 0 | 0 | 2 | 0 | 16 | 614416965
| VV |  | "severní část - hlavní plocha" 140 |  | 140 | [12 empty] | VV | 2 | 2 | True | 0 | ROZPOCET
| VV |  | Součet |  | 140 | [12 empty] | VV | 2 | 4 | True | 1 | ROZPOCET
167 | K | 713141162 | Montáž tepelné izolace střech plochých rohožemi, pásy, deskami, dílci, bloky (izolační materiál ve specifikaci) přišroubovanými šrouby tl. izolace do 130 mm budovy výšky do 20 m okrajové pole | m2 | 44.768 |  | 0 | CS ÚRS 2016 02 |  | snížená |  | 0 | 0.0002 | 0.0089536 | 0 | 0 | 16 | K | 2 |  |  |  | ROZPOCET | 0 | 0 | 0 | 0 | 0 | 2 | 0 | 16 | -1722491490
| VV |  | "střešní atika" (41,4*0,62)+(38,2*0,5) |  | 44.768 | [12 empty] | VV | 2 | 2 | True | 0 | ROZPOCET
| VV |  | Součet |  | 44.768 | [12 empty] | VV | 2 | 4 | True | 1 | ROZPOCET
168 | M | 283763710 | deska z polystyrénu XPS, hrana rovná, polo či pero drážka a hladký povrch 1250 x 600 x 80 mm | m2 | 45.663 |  | 0 | CS ÚRS 2016 02 |  | snížená |  | 0 | 0.0024 | 0.10959 | 0 | 0 | 32 | M | 2 |  |  |  | ROZPOCET | 0 | 0 | 0 | 0 | 0 | 2 | 0 | 16 | 1667568055
| VV |  | 44,768*1,02 'Přepočtené koeficientem množství |  | 45.663 | [12 empty] | VV | 2 | 2 | False | 1 | ROZPOCET
169 | K | 71314117.R | Montáž izolace tepelné střech plochých - spádové klíny | m3 | 68.462 |  | 0 |  |  | snížená |  | 0 | 0.00024 | 0.016431 | 0 | 0 | 16 | K | 2 |  |  |  | ROZPOCET | 0 | 0 | 0 | 0 | 0 | 2 | 0 | 16 | -1970533994
| VV |  | "sever" (140+(41,48*0,35)+(38,53*0,35))*0,36 |  | 60.4813 | [12 empty] | VV | 2 | 2 | True | 0 | ROZPOCET
| VV |  | "jih" ((65,34*1,72)+(65,34+2*1,72)*0,3)*0,06 |  | 7.9811 | [12 empty] | VV | 2 | 2 | True | 0 | ROZPOCET
| VV |  | Součet |  | 68.4624 | [12 empty] | VV | 2 | 4 | True | 1 | ROZPOCET
170 | M | 2837653.R | spádové klíny pro tepelné izolace střech plochých PIR - více viz. PEN | m3 | 69.832 |  | 0 |  |  | snížená |  | 0 | 0 | 0 | 0 | 0 | 32 | M | 2 |  |  |  | ROZPOCET | 0 | 0 | 0 | 0 | 0 | 2 | 0 | 16 | 1296596101
| VV |  | "sever" (140+(41,48*0,35)+(38,53*0,35))*0,36 |  | 60.4813 | [12 empty] | VV | 2 | 2 | True | 0 | ROZPOCET
| VV |  | "jih" ((65,34*1,72)+(65,34+2*1,72)*0,3)*0,06 |  | 7.9811 | [12 empty] | VV | 2 | 2 | True | 0 | ROZPOCET
| VV |  | Součet |  | 68.4624 | [12 empty] | VV | 2 | 4 | True | 1 | ROZPOCET
| VV |  | 68,462388*1,02 'Přepočtené koeficientem množství |  | 69.832 | [12 empty] | VV | 2 | 2 | False | 1 | ROZPOCET
171 | K | 713141172 | Montáž tepelné izolace střech plochých rohožemi, pásy, deskami, dílci, bloky (izolační materiál ve specifikaci) přišroubovanými šrouby tl. izolace přes 130 do 170 mm budovy výšky do 20 m okrajové pole | m2 | 301.022 |  | 0 | CS ÚRS 2016 02 |  | snížená |  | 0 | 0.00024 | 0.072245 | 0 | 0 | 16 | K | 2 |  |  |  | ROZPOCET | 0 | 0 | 0 | 0 | 0 | 2 | 0 | 16 | 2089129294
| VV |  | "sever" 140+(41,48*0,35)+(38,53*0,35) |  | 168.0035 | [12 empty] | VV | 2 | 2 | True | 0 | ROZPOCET
| VV |  | "jih" (65,34*1,72)+(65,34+2*1,72)*0,3 |  | 133.0188 | [12 empty] | VV | 2 | 2 | True | 0 | ROZPOCET
| VV |  | Součet |  | 301.0223 | [12 empty] | VV | 2 | 4 | True | 1 | ROZPOCET
172 | M | 2837652.R | deska izolační pro střešní PIR tl.100 mm - více viz. PEN | m2 | 307.043 |  | 0 |  |  | snížená |  | 0 | 0.0006 | 0.18423 | 0 | 0 | 32 | M | 2 |  |  |  | ROZPOCET | 0 | 0 | 0 | 0 | 0 | 2 | 0 | 16 | 1802231958
| VV |  | "sever" 140+(41,48*0,35)+(38,53*0,35) |  | 168.0035 | [12 empty] | VV | 2 | 2 | True | 0 | ROZPOCET
| VV |  | "jih" (65,34*1,72)+(65,34+2*1,72)*0,3 |  | 133.0188 | [12 empty] | VV | 2 | 2 | True | 0 | ROZPOCET
| VV |  | Součet |  | 301.0223 | [12 empty] | VV | 2 | 4 | True | 1 | ROZPOCET
| VV |  | 301,0223*1,02 'Přepočtené koeficientem množství |  | 307.043 | [12 empty] | VV | 2 | 2 | False | 1 | ROZPOCET
173 | K | 998713103 | Přesun hmot pro izolace tepelné v objektech v do 24 m | t | 2.363 |  | 0 |  |  | snížená |  | 0 | 0 | 0 | 0 | 0 | 16 | K | 2 |  |  |  | ROZPOCET | 0 | 0 | 0 | 0 | 0 | 2 | 0 | 16 | -2098539987
| D | 721 | Zdravotechnika - vnitřní kanalizace |  |  |  | 0 |  |  |  |  | 0 |  | 0.06888 |  | 0.83041 | 2 | D | 1 |  |  |  | ROZPOCET | [6 empty] | 0
174 | K | 72110090.R | Opravy potrubí hrdlového přetěsnění hrdla odpadního potrubí přes 200 do DN 300 | kus | 2 |  | 0 |  |  | snížená |  | 0 | 0.00212 | 0.00424 | 0.00143 | 0.00286 | 16 | K | 2 |  |  |  | ROZPOCET | 0 | 0 | 0 | 0 | 0 | 2 | 0 | 16 | -1951005811
| VV |  | "SV - dešťové potrubí" 2 |  | 2 | [12 empty] | VV | 2 | 2 | True | 0 | ROZPOCET
| VV |  | Součet |  | 2 | [12 empty] | VV | 2 | 4 | True | 1 | ROZPOCET
175 | K | 721140806 | Demontáž potrubí z litinových trub odpadních nebo dešťových přes 100 do DN 200 | m | 27 |  | 0 | CS ÚRS 2016 02 |  | snížená |  | 0 | 0 | 0 | 0.03065 | 0.82755 | 16 | K | 2 |  |  |  | ROZPOCET | 0 | 0 | 0 | 0 | 0 | 2 | 0 | 16 | -2059067389
| VV |  | "SV - stávající dešťové potrubí" 2*13,5 |  | 27 | [12 empty] | VV | 2 | 2 | True | 0 | ROZPOCET
| VV |  | Součet |  | 27 | [12 empty] | VV | 2 | 4 | True | 1 | ROZPOCET
176 | K | 72117340. R | Potrubí z plastových trub PVC [KG Systém] SN4 svodné (ležaté) DN 150 | kus | 1 |  | 0 |  |  | snížená |  | 0 | 0.00277 | 0.00277 | 0 | 0 | 16 | K | 2 |  |  |  | ROZPOCET | 0 | 0 | 0 | 0 | 0 | 2 | 0 | 16 | 1694977033
| VV |  | "vnitřní svodové dešťové potrubí (dvorana)" 1 |  | 1 | [12 empty] | VV | 2 | 2 | True | 0 | ROZPOCET
| VV |  | Součet |  | 1 | [12 empty] | VV | 2 | 4 | True | 1 | ROZPOCET
177 | K | 72117341. R | Potrubí z plastových trub PVC [KG Systém] SN4 svodné (ležaté) DN 150 | kus | 4 |  | 0 |  |  | snížená |  | 0 | 0.00277 | 0.01108 | 0 | 0 | 16 | K | 2 |  |  |  | ROZPOCET | 0 | 0 | 0 | 0 | 0 | 2 | 0 | 16 | 1612542848
| VV |  | "severní část foliové střechy" 2 |  | 2 | [12 empty] | VV | 2 | 2 | True | 0 | ROZPOCET
| VV |  | "jižní část foliové střechy" 2 |  | 2 | [12 empty] | VV | 2 | 2 | True | 0 | ROZPOCET
| VV |  | Součet |  | 4 | [12 empty] | VV | 2 | 4 | True | 1 | ROZPOCET
178 | K | 721173402.R | Potrubí z plastových trub PVC [KG Systém] SN4 svodné (ležaté) DN 125 | m | 27 |  | 0 |  |  | snížená |  | 0 | 0.00177 | 0.04779 | 0 | 0 | 16 | K | 2 |  |  |  | ROZPOCET | 0 | 0 | 0 | 0 | 0 | 2 | 0 | 16 | 1019847587
| VV |  | "SV - nové dešťové potrubí" 2*13,5 |  | 27 | [12 empty] | VV | 2 | 2 | True | 0 | ROZPOCET
| VV |  | Součet |  | 27 | [12 empty] | VV | 2 | 4 | True | 1 | ROZPOCET
179 | K | 721242116 | Lapače střešních splavenin z polypropylenu (PP) DN 125 [HL 600/2] | kus | 2 |  | 0 | CS ÚRS 2016 02 |  | snížená |  | 0 | 0.0015 | 0.003 | 0 | 0 | 16 | K | 2 |  |  |  | ROZPOCET | 0 | 0 | 0 | 0 | 0 | 2 | 0 | 16 | 1122024254
| VV |  | "SV - dešťové potrubí" 2 |  | 2 | [12 empty] | VV | 2 | 2 | True | 0 | ROZPOCET
| VV |  | Součet |  | 2 | [12 empty] | VV | 2 | 4 | True | 1 | ROZPOCET
| D | 743 | Elektromontáže |  |  |  | 0 |  |  |  |  | 0 |  | 0.15446 |  | 0 | 2 | D | 1 |  |  |  | ROZPOCET | [6 empty] | 0
180 | K | 743001 R1 | SV1 demontáž stávajícího venkovního nástěnného svítidla | kus | 5 |  | 0 |  |  | snížená |  | 0 | 0 | 0 | 0 | 0 | 16 | K | 2 |  |  |  | ROZPOCET | 0 | 0 | 0 | 0 | 0 | 2 | 0 | 16 | 736253084
| VV |  | 5 |  | 5 | [12 empty] | VV | 2 | 2 | True | 0 | ROZPOCET
| VV |  | Součet |  | 5 | [12 empty] | VV | 2 | 4 | True | 1 | ROZPOCET
181 | K | 743002 R2 | EL1 venkovní zásuvka 220V - úprava v návaznosti na aplikovaný KZS | kus | 72 |  | 0 |  |  | snížená |  | 0 | 0 | 0 | 0 | 0 | 16 | K | 2 |  |  |  | ROZPOCET | 0 | 0 | 0 | 0 | 0 | 2 | 0 | 16 | 2136621080
| VV |  | "EL1 venkovní ložiová zásuvka" 4*18 |  | 72 | [12 empty] | VV | 2 | 2 | True | 0 | ROZPOCET
| VV |  | Součet |  | 72 | [12 empty] | VV | 2 | 4 | True | 1 | ROZPOCET
182 | K | 743003R3 | IT dodatečné zatrubkování stávajících slaboproudových rozvodů po fasádě | m | 15 |  | 0 |  |  | snížená |  | 0 | 0 | 0 | 0 | 0 | 16 | K | 2 |  |  |  | ROZPOCET | 0 | 0 | 0 | 0 | 0 | 2 | 0 | 16 | -741721887
| VV |  | "IT internet" 15,0 |  | 15 | [12 empty] | VV | 2 | 2 | True | 0 | ROZPOCET
| VV |  | Součet |  | 15 | [12 empty] | VV | 2 | 4 | True | 1 | ROZPOCET
183 | K | 743004R4 | SG Dmtž+Mtž stáv. světlené signalizace v návaznosti na tl. izolantu aplikovaného KZS | kus | 1 |  | 0 |  |  | snížená |  | 0 | 0 | 0 | 0 | 0 | 16 | K | 2 |  |  |  | ROZPOCET | 0 | 0 | 0 | 0 | 0 | 2 | 0 | 16 | 2119003322
| VV |  | 1 |  | 1 | [12 empty] | VV | 2 | 2 | True | 0 | ROZPOCET
| VV |  | Součet |  | 1 | [12 empty] | VV | 2 | 4 | True | 1 | ROZPOCET
184 | K | 743005R5 | SA Dmtž+Mtž stáv. satelitních antén na zábradlí lodžií vč. nastavení signálu | kus | 40 |  | 0 |  |  | snížená |  | 0 | 0 | 0 | 0 | 0 | 16 | K | 2 |  |  |  | ROZPOCET | 0 | 0 | 0 | 0 | 0 | 2 | 0 | 16 | -741585266
| VV |  | "jih" 40 |  | 40 | [12 empty] | VV | 2 | 2 | True | 0 | ROZPOCET
| VV |  | Součet |  | 40 | [12 empty] | VV | 2 | 4 | True | 1 | ROZPOCET
185 | K | 743011 R2 | HR DMTŽ stávajícího hromosvodu vedeného v drážce | m | 56.8 |  | 0 |  |  | snížená |  | 0 | 0 | 0 | 0 | 0 | 16 | K | 2 |  |  |  | ROZPOCET | 0 | 0 | 0 | 0 | 0 | 2 | 0 | 16 | -1446163999
| VV |  | "HR stávající hromosvod na fasádě" (12,8+14,8+14,3+14,9) |  | 56.8 | [12 empty] | VV | 2 | 2 | True | 0 | ROZPOCET
| VV |  | Součet |  | 56.8 | [12 empty] | VV | 2 | 4 | True | 1 | ROZPOCET
186 | K | 743621120 | Montáž hromosvodného vedení svodových drátů nebo lan s podpěrami, D přes 10 mm | m | 104.8 |  | 0 | CS ÚRS 2016 02 |  | snížená |  | 0 | 0 | 0 | 0 | 0 | 16 | K | 2 |  |  |  | ROZPOCET | 0 | 0 | 0 | 0 | 0 | 2 | 0 | 16 | 285308700
| VV |  | "HR stávající hromosvod na fasádě" (12,8+14,8+14,3+14,9) |  | 56.8 | [12 empty] | VV | 2 | 2 | True | 0 | ROZPOCET
| VV |  | "HR hromosvod na fasádě - připojení ocel. kcí" (8*1,5)+2*(4*2,0) |  | 28 | [12 empty] | VV | 2 | 2 | True | 0 | ROZPOCET
| VV |  | "HR - hromosvod v ploše střešního pláště (odhad)" 20 |  | 20 | [12 empty] | VV | 2 | 2 | True | 0 | ROZPOCET
| VV |  | Součet |  | 104.8 | [12 empty] | VV | 2 | 4 | True | 1 | ROZPOCET
187 | M | 354410730 | drát průměr 10 mm FeZn | kg | 115.28 |  | 0 | CS ÚRS 2016 02 |  | snížená |  | 0 | 0.001 | 0.11528 | 0 | 0 | 32 | M | 2 |  |  |  | ROZPOCET | 0 | 0 | 0 | 0 | 0 | 2 | 0 | 16 | -813078977
| VV |  | "HR stávající hromosvod na fasádě" (12,8+14,8+14,3+14,9) |  | 56.8 | [12 empty] | VV | 2 | 2 | True | 0 | ROZPOCET
| VV |  | "HR hromosvod na fasádě - připojení ocel. kcí" (8*1,5)+2*(4*2,0) |  | 28 | [12 empty] | VV | 2 | 2 | True | 0 | ROZPOCET
| VV |  | "HR - hromosvod v ploše střešního pláště (odhad)" 20 |  | 20 | [12 empty] | VV | 2 | 2 | True | 0 | ROZPOCET
| VV |  | Součet |  | 104.8 | [12 empty] | VV | 2 | 4 | True | 1 | ROZPOCET
| VV |  | 104,8*1,1 'Přepočtené koeficientem množství |  | 115.28 | [12 empty] | VV | 2 | 2 | False | 1 | ROZPOCET
188 | M | 354421100 | štítek plastový - čísla svodů | kus | 4 |  | 0 | CS ÚRS 2016 02 |  | snížená |  | 0 | 0 | 0 | 0 | 0 | 32 | M | 2 |  |  |  | ROZPOCET | 0 | 0 | 0 | 0 | 0 | 2 | 0 | 16 | 2062220359
| VV |  | "HR stávající hromosvod na fasádě" 4 |  | 4 | [12 empty] | VV | 2 | 2 | True | 0 | ROZPOCET
| VV |  | Součet |  | 4 | [12 empty] | VV | 2 | 4 | True | 1 | ROZPOCET
189 | K | 743623100 | Montáž hromosvodného vedení podpěr do zdiva klecových | kus | 60 |  | 0 | CS ÚRS 2016 02 |  | snížená |  | 0 | 0 | 0 | 0 | 0 | 16 | K | 2 |  |  |  | ROZPOCET | 0 | 0 | 0 | 0 | 0 | 2 | 0 | 16 | -1280867646
| VV |  | "HR stávající hromosvod na fasádě" 60 |  | 60 | [12 empty] | VV | 2 | 2 | True | 0 | ROZPOCET
| VV |  | Součet |  | 60 | [12 empty] | VV | 2 | 4 | True | 1 | ROZPOCET
190 | M | 354414150.R | podpěra vedení FeZn do zdiva 150 mm | kus | 60 |  | 0 |  |  | snížená |  | 0 | 0.00014 | 0.0084 | 0 | 0 | 32 | M | 2 |  |  |  | ROZPOCET | 0 | 0 | 0 | 0 | 0 | 2 | 0 | 16 | 1751707730
191 | K | 743624110 | Montáž hromosvodného vedení ochranných prvků úhelníků nebo trubek s držáky do zdiva | kus | 4 |  | 0 | CS ÚRS 2016 02 |  | snížená |  | 0 | 0 | 0 | 0 | 0 | 16 | K | 2 |  |  |  | ROZPOCET | 0 | 0 | 0 | 0 | 0 | 2 | 0 | 16 | -1596631004
| VV |  | "HR stávající hromosvod na fasádě" 4 |  | 4 | [12 empty] | VV | 2 | 2 | True | 0 | ROZPOCET
| VV |  | Součet |  | 4 | [12 empty] | VV | 2 | 4 | True | 1 | ROZPOCET
192 | M | 354418320 | trubka ochranná na ochranu svodu - 1700 mmm, FeZn | kus | 4 |  | 0 | CS ÚRS 2016 02 |  | snížená |  | 0 | 0.002 | 0.008 | 0 | 0 | 32 | M | 2 |  |  |  | ROZPOCET | 0 | 0 | 0 | 0 | 0 | 2 | 0 | 16 | -4332467
193 | K | 74362220 R | Montáž hromosvodného vedení svorek se 3 a více šrouby, [typ ST, SJ, SK, SZ, SR 01 a 02] | kus | 125 |  | 0 |  |  | snížená |  | 0 | 0 | 0 | 0 | 0 | 16 | K | 2 |  |  |  | ROZPOCET | 0 | 0 | 0 | 0 | 0 | 2 | 0 | 16 | 1528448284
| VV |  | "svorka univerzální" 47 |  | 47 | [12 empty] | VV | 2 | 2 | True | 0 | ROZPOCET
| VV |  | "svorka k jímací tyči " 8 |  | 8 | [12 empty] | VV | 2 | 2 | True | 0 | ROZPOCET
| VV |  | "svorka zkušební" 4 |  | 4 | [12 empty] | VV | 2 | 2 | True | 0 | ROZPOCET
| VV |  | "svorka křížová" 18 |  | 18 | [12 empty] | VV | 2 | 2 | True | 0 | ROZPOCET
| VV |  | "svorka spojovací" 20 |  | 20 | [12 empty] | VV | 2 | 2 | True | 0 | ROZPOCET
| VV |  | "svorka připojovací" 28 |  | 28 | [12 empty] | VV | 2 | 2 | True | 0 | ROZPOCET
| VV |  | Součet |  | 125 | [12 empty] | VV | 2 | 4 | True | 1 | ROZPOCET
194 | M | 354311610 | svorka univerzální 669102 pro lano 4-25 mm2 | kus | 47 |  | 0 | CS ÚRS 2016 02 |  | snížená |  | 0 | 0.00014 | 0.00658 | 0 | 0 | 32 | M | 2 |  |  |  | ROZPOCET | 0 | 0 | 0 | 0 | 0 | 2 | 0 | 16 | 1337155308
| VV |  | "HR stávající hromosvod na fasádě" 4*3 |  | 12 | [12 empty] | VV | 2 | 2 | True | 0 | ROZPOCET
| VV |  | "HR hromosvod na fasádě - připojení ocel. kcí" 3*(8+2) |  | 30 | [12 empty] | VV | 2 | 2 | True | 0 | ROZPOCET
| VV |  | "HR - hromosvod v ploše střešního pláště (odhad)" 5 |  | 5 | [12 empty] | VV | 2 | 2 | True | 0 | ROZPOCET
| VV |  | Součet |  | 47 | [12 empty] | VV | 2 | 4 | True | 1 | ROZPOCET
195 | M | 354418600 | svorka FeZn k jímací tyči - 4 šrouby | kus | 8 |  | 0 | CS ÚRS 2016 02 |  | snížená |  | 0 | 0.00043 | 0.00344 | 0 | 0 | 32 | M | 2 |  |  |  | ROZPOCET | 0 | 0 | 0 | 0 | 0 | 2 | 0 | 16 | 2100237417
| VV |  | "HR stávající hromosvod na fasádě" 2*4 |  | 8 | [12 empty] | VV | 2 | 2 | True | 0 | ROZPOCET
| VV |  | Součet |  | 8 | [12 empty] | VV | 2 | 4 | True | 1 | ROZPOCET
196 | M | 354419250 | svorka zkušební pro lano D 6-12 mm, FeZn | kus | 4 |  | 0 | CS ÚRS 2016 02 |  | snížená |  | 0 | 0.0002 | 0.0008 | 0 | 0 | 32 | M | 2 |  |  |  | ROZPOCET | 0 | 0 | 0 | 0 | 0 | 2 | 0 | 16 | -240573726
| VV |  | "HR stávající hromosvod na fasádě" 4 |  | 4 | [12 empty] | VV | 2 | 2 | True | 0 | ROZPOCET
| VV |  | Součet |  | 4 | [12 empty] | VV | 2 | 4 | True | 1 | ROZPOCET
197 | M | 354418750 | svorka křížová pro vodič D 6-10 mm | kus | 18 |  | 0 | CS ÚRS 2016 02 |  | snížená |  | 0 | 0.00016 | 0.00288 | 0 | 0 | 32 | M | 2 |  |  |  | ROZPOCET | 0 | 0 | 0 | 0 | 0 | 2 | 0 | 16 | -2030530106
| VV |  | "HR stávající hromosvod na fasádě" (2*4)+(2*5) |  | 18 | [12 empty] | VV | 2 | 2 | True | 0 | ROZPOCET
| VV |  | Součet |  | 18 | [12 empty] | VV | 2 | 4 | True | 1 | ROZPOCET
198 | M | 354418850 | svorka spojovací pro lano D 8-10 mm | kus | 20 |  | 0 | CS ÚRS 2016 02 |  | snížená |  | 0 | 0.00023 | 0.0046 | 0 | 0 | 32 | M | 2 |  |  |  | ROZPOCET | 0 | 0 | 0 | 0 | 0 | 2 | 0 | 16 | 67419083
| VV |  | "HR stávající hromosvod na fasádě" 20 |  | 20 | [12 empty] | VV | 2 | 2 | True | 0 | ROZPOCET
| VV |  | Součet |  | 20 | [12 empty] | VV | 2 | 4 | True | 1 | ROZPOCET
199 | M | 354418950 | svorka připojovací k připojení kovových částí | kus | 28 |  | 0 | CS ÚRS 2016 02 |  | snížená |  | 0 | 0.00016 | 0.00448 | 0 | 0 | 32 | M | 2 |  |  |  | ROZPOCET | 0 | 0 | 0 | 0 | 0 | 2 | 0 | 16 | -588357033
| VV |  | "HR stávající hromosvod na fasádě" (2*4)+(2*5)+10 |  | 28 | [12 empty] | VV | 2 | 2 | True | 0 | ROZPOCET
| VV |  | Součet |  | 28 | [12 empty] | VV | 2 | 4 | True | 1 | ROZPOCET
| D | 751 | Vzduchotechnika |  |  |  | 0 |  |  |  |  | 0 |  | 0 |  | 0 | 2 | D | 1 |  |  |  | ROZPOCET | [6 empty] | 0
200 | K | 75111101. R | Montáž ventilátoru axiálního nízkotlakého nástěnného základního, průměru přes 100 do 200 mm | kus | 1 |  | 0 |  |  | snížená |  | 0 | 0 | 0 | 0 | 0 | 16 | K | 2 |  |  |  | ROZPOCET | 0 | 0 | 0 | 0 | 0 | 2 | 0 | 16 | 717858324
| VV |  | 1 |  | 1 | [12 empty] | VV | 2 | 2 | True | 0 | ROZPOCET
| VV |  | Součet |  | 1 | [12 empty] | VV | 2 | 4 | True | 1 | ROZPOCET
201 | M | 751 1 33R | VE4 malý axiální ventilátor, ot. 2200/min, průtok max. 280 m3/hod, DN150mm, ak.tlak 47dB - více viz PD | kus | 1 |  | 0 |  |  | snížená |  | 0 | 0 | 0 | 0 | 0 | 32 | M | 2 |  |  |  | ROZPOCET | 0 | 0 | 0 | 0 | 0 | 2 | 0 | 16 | -177826299
202 | K | 75111102. R | Montáž ventilátoru axiálního nízkotlakého nástěnného základního, průměru přes 100 do 200 mm | kus | 1 |  | 0 |  |  | snížená |  | 0 | 0 | 0 | 0 | 0 | 16 | K | 2 |  |  |  | ROZPOCET | 0 | 0 | 0 | 0 | 0 | 2 | 0 | 16 | 1387403523
| VV |  | 1 |  | 1 | [12 empty] | VV | 2 | 2 | True | 0 | ROZPOCET
| VV |  | Součet |  | 1 | [12 empty] | VV | 2 | 4 | True | 1 | ROZPOCET
203 | K | 75111103. R | VE1 D+Mtž větrací mřížky (samotížné lamely) 350x350mm pro VZD vč. prodloužení přes izolant - více viz PD | kus | 3 |  | 0 |  |  | snížená |  | 0 | 0 | 0 | 0 | 0 | 16 | K | 2 |  |  |  | ROZPOCET | 0 | 0 | 0 | 0 | 0 | 2 | 0 | 16 | 466855754
| VV |  | 3 |  | 3 | [12 empty] | VV | 2 | 2 | True | 0 | ROZPOCET
| VV |  | Součet |  | 3 | [12 empty] | VV | 2 | 4 | True | 1 | ROZPOCET
204 | K | 75111104. R | VE1 D+Mtž větrací mřížky (samotížné lamely) 350x350mm pro VZD - více viz PD | kus | 1 |  | 0 |  |  | snížená |  | 0 | 0 | 0 | 0 | 0 | 16 | K | 2 |  |  |  | ROZPOCET | 0 | 0 | 0 | 0 | 0 | 2 | 0 | 16 | -1191569857
| VV |  | 1 |  | 1 | [12 empty] | VV | 2 | 2 | True | 0 | ROZPOCET
| VV |  | Součet |  | 1 | [12 empty] | VV | 2 | 4 | True | 1 | ROZPOCET
205 | K | 75111105. R | VE1 D+Mtž větrací mřížky (samotížné lamely) 350x350mm pro VZD - více viz PD | kus | 1 |  | 0 |  |  | snížená |  | 0 | 0 | 0 | 0 | 0 | 512 | K | 2 |  |  |  | ROZPOCET | 0 | 0 | 0 | 0 | 0 | 2 | 0 | 512 | -1904781035
| VV |  | 1 |  | 1 | [12 empty] | VV | 2 | 2 | True | 0 | ROZPOCET
| VV |  | Součet |  | 1 | [12 empty] | VV | 2 | 4 | True | 1 | ROZPOCET
206 | K | 998751102 | Přesun hmot pro vzduchotechniku stanovený z hmotnosti přesunovaného materiálu vodorovná dopravní vzdálenost do 100 m v objektech výšky přes 12 do 24 m | t | 0.009 |  | 0 | CS ÚRS 2016 02 |  | snížená |  | 0 | 0 | 0 | 0 | 0 | 16 | K | 2 |  |  |  | ROZPOCET | 0 | 0 | 0 | 0 | 0 | 2 | 0 | 16 | 33527680
| D | 763 | Konstrukce suché výstavby |  |  |  | 0 |  |  |  |  | 0 |  | 0.48608 |  | 0 | 2 | D | 1 |  |  |  | ROZPOCET | [6 empty] | 0
207 | K | 763132122 | Podhled ze sádrokartonových desek – samostatný požární předěl dvouvrstvá nosná konstrukce z ocelových profilů CD, UD CD profily vyplněny TI z minerálních vláken objemové hmotnosti 40 kg/m3 dvojitě opláštěná deskami protipožárními 2 x DF tl. 2 x 15 mm, TI tl. 60 mm, EI Z/S 60/60 | m2 | 13.9 |  | 0 | CS ÚRS 2016 02 |  | snížená |  | 0 | 0.03497 | 0.48608 | 0 | 0 | 16 | K | 2 |  |  |  | ROZPOCET | 0 | 0 | 0 | 0 | 0 | 2 | 0 | 16 | 10661004
| VV |  | "opláštění dešťového svodu - dvorana" (2*7,0*0,75)+(7,0*0,4)+(2*0,75*0,4) |  | 13.9 | [12 empty] | VV | 2 | 2 | True | 0 | ROZPOCET
| VV |  | Součet |  | 13.9 | [12 empty] | VV | 2 | 4 | True | 1 | ROZPOCET
208 | K | 998763303 | Přesun hmot pro konstrukce montované z desek sádrokartonových, sádrovláknitých, cementovláknitých nebo cementových stanovený z hmotnosti přesunovaného materiálu vodorovná dopravní vzdálenost do 50 m v objektech výšky přes 12 do 24 m | t | 0.486 |  | 0 | CS ÚRS 2016 02 |  | snížená |  | 0 | 0 | 0 | 0 | 0 | 16 | K | 2 |  |  |  | ROZPOCET | 0 | 0 | 0 | 0 | 0 | 2 | 0 | 16 | -55624463
| D | 764 | Konstrukce klempířské |  |  |  | 0 |  |  |  |  | 0 |  | 1.5325 |  | 0.79403 | 2 | D | 1 |  |  |  | ROZPOCET | [6 empty] | 0
209 | K | 764002841 | Demontáž klempířských konstrukcí oplechování horních ploch zdí a nadezdívek do suti | m | 193.9 |  | 0 | CS ÚRS 2016 02 |  | snížená |  | 0 | 0 | 0 | 0.00191 | 0.37035 | 16 | K | 2 |  |  |  | ROZPOCET | 0 | 0 | 0 | 0 | 0 | 2 | 0 | 16 | -1953144441
| VV |  | "AT oplechování střešní atiky" 2*(65,1+11,85)+40,00 |  | 193.9 | [12 empty] | VV | 2 | 2 | True | 0 | ROZPOCET
| VV |  | Součet |  | 193.9 | [12 empty] | VV | 2 | 4 | True | 1 | ROZPOCET
210 | K | 764002851 | P1, P3 Demontáž oplechování parapetů do suti | m | 200.291 |  | 0 | CS ÚRS 2016 02 |  | snížená |  | 0 | 0 | 0 | 0.00167 | 0.33449 | 16 | K | 2 |  |  |  | ROZPOCET | 0 | 0 | 0 | 0 | 0 | 2 | 0 | 16 | 1880703038
| VV |  | "P1 okenní parapet 1.PP" (18*2,4) |  | 43.2 | [12 empty] | VV | 2 | 2 | True | 0 | ROZPOCET
| VV |  | "P1 okenní parapet 1.NP" (12*1,6)+(2*2,4)+(3,14*0,9)/2 |  | 25.413 | [12 empty] | VV | 2 | 2 | True | 0 | ROZPOCET
| VV |  | "P1 okenní parapet 2.NP" (18*1,6)+2*(3,14*0,9)/2 |  | 31.626 | [12 empty] | VV | 2 | 2 | True | 0 | ROZPOCET
| VV |  | "P1 okenní parapet 3.NP" (18*1,6)+2*(3,14*0,9)/2 |  | 31.626 | [12 empty] | VV | 2 | 2 | True | 0 | ROZPOCET
| VV |  | "P1 okenní parapet 4.NP" (16*1,6)+2*(3,14*0,9)/2 |  | 28.426 | [12 empty] | VV | 2 | 2 | True | 0 | ROZPOCET
| VV |  | "P3 prosklená zaoblená stěna" 40,0 |  | 40 | [12 empty] | VV | 2 | 2 | True | 0 | ROZPOCET
| VV |  | Součet |  | 200.291 | [12 empty] | VV | 2 | 4 | True | 1 | ROZPOCET
211 | K | 764002861 | P4 Demontáž oplechování říms a ozdobných prvků do suti | m | 40 |  | 0 | CS ÚRS 2016 02 |  | snížená |  | 0 | 0 | 0 | 0.00223 | 0.0892 | 16 | K | 2 |  |  |  | ROZPOCET | 0 | 0 | 0 | 0 | 0 | 2 | 0 | 16 | 1110028196
| VV |  | "P4 římsa prosklené zaoblené stěny" 40,0 |  | 40 | [12 empty] | VV | 2 | 2 | True | 0 | ROZPOCET
| VV |  | Součet |  | 40 | [12 empty] | VV | 2 | 4 | True | 1 | ROZPOCET
212 | K | 7640035.R | KM odvětrávací hlavice se stříškou DN 150mm - hlava stávajícího komínového tělesa | kus | 3 |  | 0 |  |  | snížená |  | 0 | 0 | 0 | 0 | 0 | 16 | K | 2 |  |  |  | ROZPOCET | 0 | 0 | 0 | 0 | 0 | 2 | 0 | 16 | -730101433
| VV |  | 3 |  | 3 | [12 empty] | VV | 2 | 2 | True | 0 | ROZPOCET
| VV |  | Součet |  | 3 | [12 empty] | VV | 2 | 4 | True | 1 | ROZPOCET
213 | K | 7641116.R | KM Oplechování stáv. komínového tělesa drážkováním ze svitků z Pz plechu s povrch úpravou rš 670 mm na dřevěný rošt | m2 | 13.59 |  | 0 |  |  | snížená |  | 0 | 0.0078 | 0.106 | 0 | 0 | 16 | K | 2 |  |  |  | ROZPOCET | 0 | 0 | 0 | 0 | 0 | 2 | 0 | 16 | -1115402683
| VV |  | "komín - nadstřešní část - boky komína" 2*(2,9+1,1)*1,3 |  | 10.4 | [12 empty] | VV | 2 | 2 | True | 0 | ROZPOCET
| VV |  | "komín - nadstřešní část - hlava komína" (2,9*1,1) |  | 3.19 | [12 empty] | VV | 2 | 2 | True | 0 | ROZPOCET
| VV |  | Součet |  | 13.59 | [12 empty] | VV | 2 | 4 | True | 1 | ROZPOCET
214 | K | 764214608 | Oplechování horních ploch zdí a nadezdívek (atik) z pozinkovaného plechu s povrchovou úpravou mechanicky kotvené rš 750 mm | m | 87.24 |  | 0 | CS ÚRS 2016 02 |  | snížená |  | 0 | 0.00653 | 0.56968 | 0 | 0 | 16 | K | 2 |  |  |  | ROZPOCET | 0 | 0 | 0 | 0 | 0 | 2 | 0 | 16 | 115681166
| VV |  | (65,54+2*10,85) |  | 87.24 | [12 empty] | VV | 2 | 2 | True | 0 | ROZPOCET
| VV |  | Součet |  | 87.24 | [12 empty] | VV | 2 | 4 | True | 1 | ROZPOCET
215 | K | 764216644 | P1 Oplechování rovných parapetů celoplošně lepené z Pz s povrchovou úpravou rš 330 mm | m | 151.884 |  | 0 | CS ÚRS 2016 02 |  | snížená |  | 0 | 0.00358 | 0.54374 | 0 | 0 | 16 | K | 2 |  |  |  | ROZPOCET | 0 | 0 | 0 | 0 | 0 | 2 | 0 | 16 | -1407027506
| VV |  | "okno O1" (18*2,4) |  | 43.2 | [12 empty] | VV | 2 | 2 | True | 0 | ROZPOCET
| VV |  | "okno O2" (7*(3,14*0,45*0,45)/3) |  | 1.4836 | [12 empty] | VV | 2 | 2 | True | 0 | ROZPOCET
| VV |  | "okno O3" (2*2,4) |  | 4.8 | [12 empty] | VV | 2 | 2 | True | 0 | ROZPOCET
| VV |  | "okno O4" (32*1,6) |  | 51.2 | [12 empty] | VV | 2 | 2 | True | 0 | ROZPOCET
| VV |  | "okno O5" (32*1,6) |  | 51.2 | [12 empty] | VV | 2 | 2 | True | 0 | ROZPOCET
| VV |  | Součet |  | 151.8836 | [12 empty] | VV | 2 | 4 | True | 1 | ROZPOCET
216 | K | 764217647 | P3 Oplechování oblých parapetů nebo ze segmentů celoplošně lepené z Pz s povrch úpravou rš 670 mm | m | 40.4 |  | 0 | CS ÚRS 2016 02 |  | snížená |  | 0 | 0.00727 | 0.29371 | 0 | 0 | 16 | K | 2 |  |  |  | ROZPOCET | 0 | 0 | 0 | 0 | 0 | 2 | 0 | 16 | -1121170634
| VV |  | "P3 prosklená stěna" 40,4 |  | 40.4 | [12 empty] | VV | 2 | 2 | True | 0 | ROZPOCET
| VV |  | Součet |  | 40.4 | [12 empty] | VV | 2 | 4 | True | 1 | ROZPOCET
217 | K | 764218674 | P4 Oplechování oblé římsy nebo ze segmentů celoplošně lepené z Pz s upraveným povrchem rš 330 mm | m | 40.4 |  | 0 | CS ÚRS 2016 02 |  | snížená |  | 0 | 0.00048 | 0.019392 | 0 | 0 | 16 | K | 2 |  |  |  | ROZPOCET | 0 | 0 | 0 | 0 | 0 | 2 | 0 | 16 | -632335088
| VV |  | "P4 římsa prosklené zaoblené stěny" 40,4 |  | 40.4 | [12 empty] | VV | 2 | 2 | True | 0 | ROZPOCET
| VV |  | Součet |  | 40.4 | [12 empty] | VV | 2 | 4 | True | 1 | ROZPOCET
218 | K | 998764103 | Přesun hmot pro konstrukce klempířské v objektech v do 24 m | t | 1.533 |  | 0 |  |  | snížená |  | 0 | 0 | 0 | 0 | 0 | 16 | K | 2 |  |  |  | ROZPOCET | 0 | 0 | 0 | 0 | 0 | 2 | 0 | 16 | 854882116
| D | 766 | Konstrukce truhlářské |  |  |  | 0 |  |  |  |  | 0 |  | 2.5724 |  | 6.3739 | 2 | D | 1 |  |  |  | ROZPOCET | [6 empty] | 0
219 | K | 766417211 | Montáž obložení stěn rošt podkladový | m | 32.538 |  | 0 | CS ÚRS 2016 02 |  | snížená |  | 0 | 0 | 0 | 0 | 0 | 16 | K | 2 |  |  |  | ROZPOCET | 0 | 0 | 0 | 0 | 0 | 2 | 0 | 16 | -785031538
| VV |  | "komín - nadstřešní část - MV, boky komína" 2*(2*(2,7+0,9)*1,3)/0,65 |  | 28.8 | [12 empty] | VV | 2 | 2 | True | 0 | ROZPOCET
| VV |  | "komín - nadstřešní část -XPS, hlava komína" (2,7*0,9)/0,65 |  | 3.7385 | [12 empty] | VV | 2 | 2 | True | 0 | ROZPOCET
| VV |  | Součet |  | 32.5385 | [12 empty] | VV | 2 | 4 | True | 1 | ROZPOCET
220 | M | 605141130 | řezivo jehličnaté,střešní latě impregnované dl 2 - 3,5 m | m3 | 0.086 |  | 0 | CS ÚRS 2016 02 |  | snížená |  | 0 | 0.55 | 0.0473 | 0 | 0 | 32 | M | 2 |  |  |  | ROZPOCET | 0 | 0 | 0 | 0 | 0 | 2 | 0 | 16 | 2136754315
| VV |  | "komín - nadstřešní část - MV, boky komína" (2*(2*(2,7+0,9)*1,3)/0,65)*0,06*0,04 |  | 0.06912 | [12 empty] | VV | 2 | 2 | True | 0 | ROZPOCET
| VV |  | "komín - nadstřešní část -XPS, hlava komína" ((2,7*0,9)/0,65)*0,06*0,04 |  | 0.0089723 | [12 empty] | VV | 2 | 2 | True | 0 | ROZPOCET
| VV |  | Součet |  | 0.078092 | [12 empty] | VV | 2 | 4 | True | 1 | ROZPOCET
| VV |  | 0,0780923076923077*1,1 'Přepočtené koeficientem množství |  | 0.086 | [12 empty] | VV | 2 | 2 | False | 1 | ROZPOCET
221 | K | 766441811 | Demontáž parapetních desek dřevěných nebo plastových šířky do 300 mm délky do 1m | kus | 200.291 |  | 0 | CS ÚRS 2016 02 |  | snížená |  | 0 | 0 | 0 | 0.003 | 0.60087 | 16 | K | 2 |  |  |  | ROZPOCET | 0 | 0 | 0 | 0 | 0 | 2 | 0 | 16 | 2033657578
| VV |  | "P1 okenní parapet 1.PP" (18*2,4) |  | 43.2 | [12 empty] | VV | 2 | 2 | True | 0 | ROZPOCET
| VV |  | "P1 okenní parapet 1.NP" (12*1,6)+(2*2,4)+(3,14*0,9)/2 |  | 25.413 | [12 empty] | VV | 2 | 2 | True | 0 | ROZPOCET
| VV |  | "P1 okenní parapet 2.NP" (18*1,6)+2*(3,14*0,9)/2 |  | 31.626 | [12 empty] | VV | 2 | 2 | True | 0 | ROZPOCET
| VV |  | "P1 okenní parapet 3.NP" (18*1,6)+2*(3,14*0,9)/2 |  | 31.626 | [12 empty] | VV | 2 | 2 | True | 0 | ROZPOCET
| VV |  | "P1 okenní parapet 4.NP" (16*1,6)+2*(3,14*0,9)/2 |  | 28.426 | [12 empty] | VV | 2 | 2 | True | 0 | ROZPOCET
| VV |  | "P1 prosklená zaoblená stěna" 40,0 |  | 40 | [12 empty] | VV | 2 | 2 | True | 0 | ROZPOCET
| VV |  | Součet |  | 200.291 | [12 empty] | VV | 2 | 4 | True | 1 | ROZPOCET
222 | K | 766601 R1 | ST Demontáž nebo montáž dřevěné balkónové dělící stěny k opětovnému použití | m2 | 184 |  | 0 |  |  | snížená |  | 0 | 0 | 0 | 0 | 0 | 16 | K | 2 |  |  |  | ROZPOCET | 0 | 0 | 0 | 0 | 0 | 2 | 0 | 16 | -1343244398
| VV |  | "ST stávající dřevěná balkónová dělící stěna" (46*(1,6*2,5)) |  | 184 | [12 empty] | VV | 2 | 2 | True | 0 | ROZPOCET
| VV |  | Součet |  | 184 | [12 empty] | VV | 2 | 4 | True | 1 | ROZPOCET
223 | K | 766602 R1 | ST Oprava stávající dřevěné balkónové dělící stěny truhlářským způsobem a rozměrová úprava ve vztahu KZS | m2 | 184 |  | 0 |  |  | snížená |  | 0 | 0 | 0 | 0 | 0 | 16 | K | 2 |  |  |  | ROZPOCET | 0 | 0 | 0 | 0 | 0 | 2 | 0 | 16 | 1430663454
| VV |  | "ST stávající dřevěná balkónová dělící stěna" 46*(1,6*2,5) |  | 184 | [12 empty] | VV | 2 | 2 | True | 0 | ROZPOCET
| VV |  | Součet |  | 184 | [12 empty] | VV | 2 | 4 | True | 1 | ROZPOCET
224 | K | 766691911 | Ostatní práce vyvěšení nebo zavěšení křídel s případným uložením a opětovným zavěšením po provedení stavebních změn dřevěných okenních, plochy do 1,5 m2 | kus | 195 |  | 0 | CS ÚRS 2016 02 |  | snížená |  | 0 | 0 | 0 | 0.0125 | 2.4375 | 16 | K | 2 |  |  |  | ROZPOCET | 0 | 0 | 0 | 0 | 0 | 2 | 0 | 16 | 291872124
| VV |  | "okno O1" (18*3) |  | 54 | [12 empty] | VV | 2 | 2 | True | 0 | ROZPOCET
| VV |  | "okno O2" (7*1) |  | 7 | [12 empty] | VV | 2 | 2 | True | 0 | ROZPOCET
| VV |  | "okno O3" (2*3) |  | 6 | [12 empty] | VV | 2 | 2 | True | 0 | ROZPOCET
| VV |  | "okno O4" (32*2) |  | 64 | [12 empty] | VV | 2 | 2 | True | 0 | ROZPOCET
| VV |  | "okno O5" (32*2) |  | 64 | [12 empty] | VV | 2 | 2 | True | 0 | ROZPOCET
| VV |  | Součet |  | 195 | [12 empty] | VV | 2 | 4 | True | 1 | ROZPOCET
225 | K | 766691912 | Ostatní práce vyvěšení nebo zavěšení křídel s případným uložením a opětovným zavěšením po provedení stavebních změn dřevěných okenních, plochy přes 1,5 m2 | kus | 18 |  | 0 | CS ÚRS 2016 02 |  | snížená |  | 0 | 0 | 0 | 0.017 | 0.306 | 16 | K | 2 |  |  |  | ROZPOCET | 0 | 0 | 0 | 0 | 0 | 2 | 0 | 16 | -1610796292
| VV |  | "okno O6" (6*3) |  | 18 | [12 empty] | VV | 2 | 2 | True | 0 | ROZPOCET
| VV |  | Součet |  | 18 | [12 empty] | VV | 2 | 4 | True | 1 | ROZPOCET
226 | K | 766691912.R | Ostatní práce vyvěšení nebo zavěšení křídel s případným uložením a opětovným zavěšením po provedení stavebních změn dřevěných okenních, plochy přes 1,5 m2 | kus | 138 |  | 0 |  |  | snížená |  | 0 | 0 | 0 | 0.017 | 2.346 | 16 | K | 2 |  |  |  | ROZPOCET | 0 | 0 | 0 | 0 | 0 | 2 | 0 | 16 | -1319671064
| VV |  | "ZA stávající zastiňující žaluzie 120x140cm - vyvěšení" 69 |  | 69 | [12 empty] | VV | 2 | 2 | True | 0 | ROZPOCET
| VV |  | "ZA stávající zastiňující žaluzie 120x140cm - zavěšení" 69 |  | 69 | [12 empty] | VV | 2 | 2 | True | 0 | ROZPOCET
| VV |  | Součet |  | 138 | [12 empty] | VV | 2 | 4 | True | 1 | ROZPOCET
227 | K | 766691914 | Ostatní práce vyvěšení nebo zavěšení křídel s případným uložením a opětovným zavěšením po provedení stavebních změn dřevěných dveřních, plochy do 2 m2 | kus | 17 |  | 0 | CS ÚRS 2016 02 |  | snížená |  | 0 | 0 | 0 | 0.024 | 0.408 | 16 | K | 2 |  |  |  | ROZPOCET | 0 | 0 | 0 | 0 | 0 | 2 | 0 | 16 | 727081625
| VV |  | "dveře D1/P" 6 |  | 6 | [12 empty] | VV | 2 | 2 | True | 0 | ROZPOCET
| VV |  | "dveře D1/L" 7 |  | 7 | [12 empty] | VV | 2 | 2 | True | 0 | ROZPOCET
| VV |  | "dveře D2/P" 1 |  | 1 | [12 empty] | VV | 2 | 2 | True | 0 | ROZPOCET
| VV |  | "dveře D2/L" 1 |  | 1 | [12 empty] | VV | 2 | 2 | True | 0 | ROZPOCET
| VV |  | "dveře D3/P" 1*2 |  | 2 | [12 empty] | VV | 2 | 2 | True | 0 | ROZPOCET
| VV |  | Součet |  | 17 | [12 empty] | VV | 2 | 4 | True | 1 | ROZPOCET
228 | K | 766691917 | Ostatní práce vyvěšení nebo zavěšení křídel s případným uložením a opětovným zavěšením po provedení stavebních změn dřevěných vratových, plochy do 4 m2 | kus | 4 |  | 0 | CS ÚRS 2016 02 |  | snížená |  | 0 | 0 | 0 | 0.0663 | 0.2652 | 16 | K | 2 |  |  |  | ROZPOCET | 0 | 0 | 0 | 0 | 0 | 2 | 0 | 16 | -388756826
| VV |  | "vrata D4" 2*2 |  | 4 | [12 empty] | VV | 2 | 2 | True | 0 | ROZPOCET
| VV |  | Součet |  | 4 | [12 empty] | VV | 2 | 4 | True | 1 | ROZPOCET
229 | K | 766694123 | P2 Montáž parapetních dřevěných nebo plastových šířky přes 30 cm délky do 2,6 m | kus | 84 |  | 0 | CS ÚRS 2016 02 |  | snížená |  | 0 | 0 | 0 | 0 | 0 | 16 | K | 2 |  |  |  | ROZPOCET | 0 | 0 | 0 | 0 | 0 | 2 | 0 | 16 | -1491538345
| VV |  | "okno O1" 18 |  | 18 | [12 empty] | VV | 2 | 2 | True | 0 | ROZPOCET
| VV |  | "okno O3" 2 |  | 2 | [12 empty] | VV | 2 | 2 | True | 0 | ROZPOCET
| VV |  | "okno O4" 32 |  | 32 | [12 empty] | VV | 2 | 2 | True | 0 | ROZPOCET
| VV |  | "okno O5" 32 |  | 32 | [12 empty] | VV | 2 | 2 | True | 0 | ROZPOCET
| VV |  | Součet |  | 84 | [12 empty] | VV | 2 | 4 | True | 1 | ROZPOCET
230 | M | 611444030 | P2 parapet plastový vnitřní - komůrkový 35 x 2 x 100 cm | m | 165.44 |  | 0 | CS ÚRS 2016 02 |  | snížená |  | 0 | 0.0021 | 0.34742 | 0 | 0 | 32 | M | 2 |  |  |  | ROZPOCET | 0 | 0 | 0 | 0 | 0 | 2 | 0 | 16 | -815512357
| VV |  | "okno O1" (18*2,4) |  | 43.2 | [12 empty] | VV | 2 | 2 | True | 0 | ROZPOCET
| VV |  | "okno O3" (2*2,4) |  | 4.8 | [12 empty] | VV | 2 | 2 | True | 0 | ROZPOCET
| VV |  | "okno O4" (32*1,6) |  | 51.2 | [12 empty] | VV | 2 | 2 | True | 0 | ROZPOCET
| VV |  | "okno O5" (32*1,6) |  | 51.2 | [12 empty] | VV | 2 | 2 | True | 0 | ROZPOCET
| VV |  | Součet |  | 150.4 | [12 empty] | VV | 2 | 4 | True | 1 | ROZPOCET
| VV |  | 150,4*1,1 'Přepočtené koeficientem množství |  | 165.44 | [12 empty] | VV | 2 | 2 | False | 1 | ROZPOCET
231 | M | 611444150 | P2 okna a dveře balkónové z plastů koncovka k parapetu plastovému vnitřnímu 1 pár | kus | 84 |  | 0 |  |  | snížená |  | 0 | 0.0002 | 0.0168 | 0 | 0 | 32 | M | 2 |  |  |  | ROZPOCET | 0 | 0 | 0 | 0 | 0 | 2 | 0 | 16 | 177351035
| VV |  | "okno O1" 18 |  | 18 | [12 empty] | VV | 2 | 2 | True | 0 | ROZPOCET
| VV |  | "okno O3" 2 |  | 2 | [12 empty] | VV | 2 | 2 | True | 0 | ROZPOCET
| VV |  | "okno O4" 32 |  | 32 | [12 empty] | VV | 2 | 2 | True | 0 | ROZPOCET
| VV |  | "okno O5" 32 |  | 32 | [12 empty] | VV | 2 | 2 | True | 0 | ROZPOCET
| VV |  | Součet |  | 84 | [12 empty] | VV | 2 | 4 | True | 1 | ROZPOCET
232 | K | 766702 R2 | ZA Oprava stávající zastiňující žaluzie 120x140cm truhlářským způsobem | m2 | 57.96 |  | 0 |  |  | snížená |  | 0 | 0 | 0 | 0 | 0 | 16 | K | 2 |  |  |  | ROZPOCET | 0 | 0 | 0 | 0 | 0 | 2 | 0 | 16 | -787077176
| VV |  | "ZA - stávající zastiňující žaluzie 120x140cm - předpoklad opravy 50%" 69*(1,2*1,4)*0,5 |  | 57.96 | [12 empty] | VV | 2 | 2 | True | 0 | ROZPOCET
| VV |  | Součet |  | 57.96 | [12 empty] | VV | 2 | 4 | True | 1 | ROZPOCET
233 | K | 766703 R2 | ZA Výroba nové zastiňující žaluzie 120x140cm dtto stávající - modřín | m2 | 57.96 |  | 0 |  |  | snížená |  | 0 | 0 | 0 | 0 | 0 | 16 | K | 2 |  |  |  | ROZPOCET | 0 | 0 | 0 | 0 | 0 | 2 | 0 | 16 | -261224427
| VV |  | "ZA - nové zastiňující žaluzie 120x140cm - předpoklad množství 50%" 69*(1,2*1,4)*0,5 |  | 57.96 | [12 empty] | VV | 2 | 2 | True | 0 | ROZPOCET
| VV |  | Součet |  | 57.96 | [12 empty] | VV | 2 | 4 | True | 1 | ROZPOCET
234 | K | 76666494.R | ZA Oprava a údržba dřevěných zastiňujíchc žaluzií - oprava a zprovoznění stávajících kolejnicových závěsů a rolniček | kus | 69 |  | 0 |  |  | snížená |  | 0 | 0 | 0 | 0.00015 | 0.01035 | 16 | K | 2 |  |  |  | ROZPOCET | 0 | 0 | 0 | 0 | 0 | 2 | 0 | 16 | 1652417378
| VV |  | "ZA - stávající zastiňující žaluzie 120x140cm" 69 |  | 69 | [12 empty] | VV | 2 | 2 | True | 0 | ROZPOCET
| VV |  | Součet |  | 69 | [12 empty] | VV | 2 | 4 | True | 1 | ROZPOCET
235 | K | 766801 R3 | ZB Demontáž nebo montáž dřevěné výplně balónového zábradlí 120x90cm | kus | 448 |  | 0 |  |  | snížená |  | 0 | 0 | 0 | 0 | 0 | 16 | K | 2 |  |  |  | ROZPOCET | 0 | 0 | 0 | 0 | 0 | 2 | 0 | 16 | -1655747192
| VV |  | "ZB stávající výplň zábradlí 120x90cm - demontáž" 224 |  | 224 | [12 empty] | VV | 2 | 2 | True | 0 | ROZPOCET
| VV |  | "ZB stávající výplň zábradlí 120x90cm(70% z celkového počtu) - montáž" 157 |  | 157 | [12 empty] | VV | 2 | 2 | True | 0 | ROZPOCET
| VV |  | "ZB nová výplň zábradlí 120x90cm(30% z celkového počtu) - montáž" 67 |  | 67 | [12 empty] | VV | 2 | 2 | True | 0 | ROZPOCET
| VV |  | Součet |  | 448 | [12 empty] | VV | 2 | 4 | True | 1 | ROZPOCET
236 | M | 6062349. R3 | ZB překližka vodovzdorná SM,125 x 250 cm,jak II tl 18 mm včetně formátování na rozměr 120x90cm | m2 | 72.36 |  | 0 |  |  | snížená |  | 0 | 0.0135 | 0.97686 | 0 | 0 | 32 | M | 2 |  |  |  | ROZPOCET | 0 | 0 | 0 | 0 | 0 | 2 | 0 | 16 | -1889220180
| VV |  | "ZB nová výplň zábradlí 120x90cm(30% z celkového počtu)" 67*(1,2*0,9) |  | 72.36 | [12 empty] | VV | 2 | 2 | True | 0 | ROZPOCET
| VV |  | Součet |  | 72.36 | [12 empty] | VV | 2 | 4 | True | 1 | ROZPOCET
237 | K | 766909R01 | Montáž plastových oken na polyuretanovou pěnu vč. kotvících prvků | m | 1038.782 |  | 0 |  |  | snížená |  | 0 | 0 | 0 | 0 | 0 | 16 | K | 2 |  |  |  | ROZPOCET | 0 | 0 | 0 | 0 | 0 | 2 | 0 | 16 | 874699955
| VV |  | "okno O1" (18*(2*2,4+2*0,6)) |  | 108 | [12 empty] | VV | 2 | 2 | True | 0 | ROZPOCET
| VV |  | "okno O2" (7*(3,14*0,9)) |  | 19.782 | [12 empty] | VV | 2 | 2 | True | 0 | ROZPOCET
| VV |  | "okno O3" (2*(2*2,4+2*1,6)) |  | 16 | [12 empty] | VV | 2 | 2 | True | 0 | ROZPOCET
| VV |  | "okno O4" (32*((2*0,8+2*2,4)+(4*1,6))) |  | 409.6 | [12 empty] | VV | 2 | 2 | True | 0 | ROZPOCET
| VV |  | "okno O5" (32*((2*0,8+2*2,4)+(4*1,6))) |  | 409.6 | [12 empty] | VV | 2 | 2 | True | 0 | ROZPOCET
| VV |  | "okno O6" (6*(4*2,4)) |  | 57.6 | [12 empty] | VV | 2 | 2 | True | 0 | ROZPOCET
| VV |  | "vrata D4" (2*(2*2,4+2*2,15)) |  | 18.2 | [12 empty] | VV | 2 | 2 | True | 0 | ROZPOCET
| VV |  | Součet |  | 1038.782 | [12 empty] | VV | 2 | 4 | True | 1 | ROZPOCET
238 | M | 611430.R1 | O1 okno plastové 3 křídlé OS 240x60cm - více viz PD | kus | 18 |  | 0 |  |  | snížená |  | 0 | 0 | 0 | 0 | 0 | 32 | M | 2 |  |  |  | ROZPOCET | 0 | 0 | 0 | 0 | 0 | 2 | 0 | 16 | -1588329698
| VV |  | 18 |  | 18 | [12 empty] | VV | 2 | 2 | True | 0 | ROZPOCET
| VV |  | Součet |  | 18 | [12 empty] | VV | 2 | 4 | True | 1 | ROZPOCET
239 | M | 611430.R2 | O2 okno plastové 2 křídlé O/FIX DN 90cm - více viz PD | kus | 2 |  | 0 |  |  | snížená |  | 0 | 0 | 0 | 0 | 0 | 32 | M | 2 |  |  |  | ROZPOCET | 0 | 0 | 0 | 0 | 0 | 2 | 0 | 16 | 850781240
| VV |  | 2 |  | 2 | [12 empty] | VV | 2 | 2 | True | 0 | ROZPOCET
| VV |  | Součet |  | 2 | [12 empty] | VV | 2 | 4 | True | 1 | ROZPOCET
240 | M | 611430.R3 | O3 okno plastové 3 křídlé OS 240x160cm - více viz PD | kus | 2 |  | 0 |  |  | snížená |  | 0 | 0 | 0 | 0 | 0 | 32 | M | 2 |  |  |  | ROZPOCET | 0 | 0 | 0 | 0 | 0 | 2 | 0 | 16 | 2040793720
| VV |  | 2 |  | 2 | [12 empty] | VV | 2 | 2 | True | 0 | ROZPOCET
| VV |  | Součet |  | 2 | [12 empty] | VV | 2 | 4 | True | 1 | ROZPOCET
241 | M | 611430.R4 | O4 balkónová sestava plastová; dveře OS 80x240cm+okno 2 křídlé OS 160x160cm 3 křídlé - více viz PD | kus | 32 |  | 0 |  |  | snížená |  | 0 | 0 | 0 | 0 | 0 | 32 | M | 2 |  |  |  | ROZPOCET | 0 | 0 | 0 | 0 | 0 | 2 | 0 | 16 | -1847455256
| VV |  | 32 |  | 32 | [12 empty] | VV | 2 | 2 | True | 0 | ROZPOCET
| VV |  | Součet |  | 32 | [12 empty] | VV | 2 | 4 | True | 1 | ROZPOCET
242 | M | 611430.R5 | O5 balkónová sestava plastová; dveře OS 80x240cm+okno 2 křídlé OS 160x160cm 3 křídlé - více viz PD | kus | 32 |  | 0 |  |  | snížená |  | 0 | 0 | 0 | 0 | 0 | 32 | M | 2 |  |  |  | ROZPOCET | 0 | 0 | 0 | 0 | 0 | 2 | 0 | 16 | -488514778
| VV |  | 32 |  | 32 | [12 empty] | VV | 2 | 2 | True | 0 | ROZPOCET
| VV |  | Součet |  | 32 | [12 empty] | VV | 2 | 4 | True | 1 | ROZPOCET
243 | M | 611430.R6 | O6 balkónová sestava plastová 3 křídlá OS 240x240cm - více viz PD | kus | 6 |  | 0 |  |  | snížená |  | 0 | 0 | 0 | 0 | 0 | 32 | M | 2 |  |  |  | ROZPOCET | 0 | 0 | 0 | 0 | 0 | 2 | 0 | 16 | -1876124867
| VV |  | 6 |  | 6 | [12 empty] | VV | 2 | 2 | True | 0 | ROZPOCET
| VV |  | Součet |  | 6 | [12 empty] | VV | 2 | 4 | True | 1 | ROZPOCET
244 | K | 766909R02 | Montáž plastových oken a dveří na polyuretanovou pěnu vč.kotvících prvků | m | 105.1 |  | 0 |  |  | snížená |  | 0 | 0 | 0 | 0 | 0 | 16 | K | 2 |  |  |  | ROZPOCET | 0 | 0 | 0 | 0 | 0 | 2 | 0 | 16 | -448356537
| VV |  | "dveře D1/P" (6*(2*1,1+2*2,1)) |  | 38.4 | [12 empty] | VV | 2 | 2 | True | 0 | ROZPOCET
| VV |  | "dveře D1/L" (7*(2*1,1+2*2,1)) |  | 44.8 | [12 empty] | VV | 2 | 2 | True | 0 | ROZPOCET
| VV |  | "dveře D2/P" (1*(2*1,1+2*2,25)) |  | 6.7 | [12 empty] | VV | 2 | 2 | True | 0 | ROZPOCET
| VV |  | "dveře D2/L" (1*(2*1,1+2*2,25)) |  | 6.7 | [12 empty] | VV | 2 | 2 | True | 0 | ROZPOCET
| VV |  | "dveře D3/P" (1*(2*2,0+2*2,25)) |  | 8.5 | [12 empty] | VV | 2 | 2 | True | 0 | ROZPOCET
| VV |  | Součet |  | 105.1 | [12 empty] | VV | 2 | 4 | True | 1 | ROZPOCET
245 | M | 611441.R1 | D1/P, D1/L dveře hliníkové vchodové 1křídlové otevíravé 90x197 cm, požárně odolné - více viz PD | kus | 13 |  | 0 |  |  | snížená |  | 0 | 0.074 | 0.962 | 0 | 0 | 32 | M | 2 |  |  |  | ROZPOCET | 0 | 0 | 0 | 0 | 0 | 2 | 0 | 16 | 1620273044
| VV |  | "dveře D1 P" 6 |  | 6 | [12 empty] | VV | 2 | 2 | True | 0 | ROZPOCET
| VV |  | "dveře D1 L" 7 |  | 7 | [12 empty] | VV | 2 | 2 | True | 0 | ROZPOCET
| VV |  | Součet |  | 13 | [12 empty] | VV | 2 | 4 | True | 1 | ROZPOCET
246 | M | 611441.R2 | D2/P, D2/L dveře hliníkové vchodové 1křídlové otevíravé 90x215 cm - více viz PD | kus | 2 |  | 0 |  |  | snížená |  | 0 | 0.074 | 0.148 | 0 | 0 | 32 | M | 2 |  |  |  | ROZPOCET | 0 | 0 | 0 | 0 | 0 | 2 | 0 | 16 | 299357385
| VV |  | "dveře D2 P" 1 |  | 1 | [12 empty] | VV | 2 | 2 | True | 0 | ROZPOCET
| VV |  | "dveře D2 L" 1 |  | 1 | [12 empty] | VV | 2 | 2 | True | 0 | ROZPOCET
| VV |  | Součet |  | 2 | [12 empty] | VV | 2 | 4 | True | 1 | ROZPOCET
247 | M | 611441.R3 | D3/P dveře plastové hliníkové 2 křídlové otevíravé 180x215 cm - více viz PD | kus | 1 |  | 0 |  |  | snížená |  | 0 | 0.074 | 0.074 | 0 | 0 | 32 | M | 2 |  |  |  | ROZPOCET | 0 | 0 | 0 | 0 | 0 | 2 | 0 | 16 | -1689171429
| VV |  | "dveře D3 P" 1 |  | 1 | [12 empty] | VV | 2 | 2 | True | 0 | ROZPOCET
| VV |  | Součet |  | 1 | [12 empty] | VV | 2 | 4 | True | 1 | ROZPOCET
248 | K | 998766203 | Přesun hmot pro konstrukce truhlářské stanovený procentní sazbou (%) z ceny vodorovná dopravní vzdálenost do 50 m v objektech výšky přes 12 do 24 m | % |  |  | 0 | CS ÚRS 2016 02 |  | snížená |  | 0 | 0 | 0 | 0 | 0 | 16 | K | 2 |  |  |  | ROZPOCET | 0 | 0 | 0 | 0 | 0 | 2 | 0 | 16 | 1170020442
| D | 767 | Konstrukce zámečnické |  |  |  | 0 |  |  |  |  | 0 |  | 1.7826 |  | 39.6057 | 2 | D | 1 |  |  |  | ROZPOCET | [6 empty] | 0
249 | K | 767001 X1 | SC1 Výrobní dokumentace pro požární schodiště - dílenské řešení DMTŽ a MTŽ | kus | 2 |  | 0 |  |  | snížená |  | 0 | 0 | 0 | 0 | 0 | 16 | K | 2 |  |  |  | ROZPOCET | 0 | 0 | 0 | 0 | 0 | 2 | 0 | 16 | -1477247962
| VV |  | "SC1 - zábradlí severovýchodní požárního schodiště" 1 |  | 1 | [12 empty] | VV | 2 | 2 | True | 0 | ROZPOCET
| VV |  | "SC1 - zábradlí severozápadní požárního schodiště" 1 |  | 1 | [12 empty] | VV | 2 | 2 | True | 0 | ROZPOCET
| VV |  | Součet |  | 2 | [12 empty] | VV | 2 | 4 | True | 1 | ROZPOCET
250 | K | 767002 X2 | ZB Výrobní dokumentace pro balkónové zábradlí po DMTŽ - řešení kotvení | kus | 1 |  | 0 |  |  | snížená |  | 0 | 0 | 0 | 0 | 0 | 16 | K | 2 |  |  |  | ROZPOCET | 0 | 0 | 0 | 0 | 0 | 2 | 0 | 16 | -96525901
| VV |  | 1 |  | 1 | [12 empty] | VV | 2 | 2 | True | 0 | ROZPOCET
| VV |  | Součet |  | 1 | [12 empty] | VV | 2 | 4 | True | 1 | ROZPOCET
251 | K | 767161813.1 | SC1, SC2 Demontáž zábradlí rovného nerozebíratelného hmotnosti 1m zábradlí do 20 kg-schodiště SC1, SC2 | m | 171.8 |  | 0 |  |  | snížená |  | 0 | 0 | 0 | 0.016 | 2.7488 | 16 | K | 2 |  |  |  | ROZPOCET | 0 | 0 | 0 | 0 | 0 | 2 | 0 | 16 | -532444796
| VV |  | "sz chodiště SC1" | [14 empty] | VV | 2 | 1 | True | 0 | ROZPOCET
| VV |  | "zábradlí - 4.NP" (((2,1*2)+5,0+1,1+(1,3*2))) |  | 12.9 | [12 empty] | VV | 2 | 2 | True | 0 | ROZPOCET
| VV |  | "zábradlí - běžné patro" (3*(((2,1*2)+5,0+(1,3*2)+(2*5,5)))) |  | 68.4 | [12 empty] | VV | 2 | 2 | True | 0 | ROZPOCET
| VV |  | "zábradlí - 1.NP" (((2*5,5)+2,1+1,3+1,6)) |  | 16 | [12 empty] | VV | 2 | 2 | True | 0 | ROZPOCET
| VV |  | "sv chodiště SC2" | [14 empty] | VV | 2 | 1 | True | 0 | ROZPOCET
| VV |  | "zábradlí - 4.NP" (((2,1*2)+5,0+1,1+(1,3*2))) |  | 12.9 | [12 empty] | VV | 2 | 2 | True | 0 | ROZPOCET
| VV |  | "zábradlí - běžné patro" (2*(((2,1*2)+5,0+(1,3*2)+(2*5,5)))) |  | 45.6 | [12 empty] | VV | 2 | 2 | True | 0 | ROZPOCET
| VV |  | "zábradlí - 1.PP" (((2*5,5)+5,0)) |  | 16 | [12 empty] | VV | 2 | 2 | True | 0 | ROZPOCET
| VV |  | Součet |  | 171.8 | [12 empty] | VV | 2 | 4 | True | 1 | ROZPOCET
252 | K | 767161813.2 | ZB Demontáž zábradlí rovného nerozebíratelného hmotnosti 1m zábradlí do 20 kg | m | 273.2 |  | 0 |  |  | snížená |  | 0 | 0 | 0 | 0.016 | 4.3712 | 16 | K | 2 |  |  |  | ROZPOCET | 0 | 0 | 0 | 0 | 0 | 2 | 0 | 16 | 1419265679
| VV |  | "ZB zábradlí balkónu" 4*(2*1,6+65,1) |  | 273.2 | [12 empty] | VV | 2 | 2 | True | 0 | ROZPOCET
| VV |  | Součet |  | 273.2 | [12 empty] | VV | 2 | 4 | True | 1 | ROZPOCET
253 | K | 767161123.1 | SC1, SC2 Montáž zábradlí rovného z trubek do ocelové konstrukce hmotnosti do 20 kg-schodiště SC1, SC2 | m | 171.8 |  | 0 |  |  | snížená |  | 0 | 6e-05 | 0.010308 | 0 | 0 | 16 | K | 2 |  |  |  | ROZPOCET | 0 | 0 | 0 | 0 | 0 | 2 | 0 | 16 | 40276071
| VV |  | "sz chodiště SC1" | [14 empty] | VV | 2 | 1 | True | 0 | ROZPOCET
| VV |  | "zábradlí - 4.NP" (((2,1*2)+5,0+1,1+(1,3*2))) |  | 12.9 | [12 empty] | VV | 2 | 2 | True | 0 | ROZPOCET
| VV |  | "zábradlí - běžné patro" (3*(((2,1*2)+5,0+(1,3*2)+(2*5,5)))) |  | 68.4 | [12 empty] | VV | 2 | 2 | True | 0 | ROZPOCET
| VV |  | "zábradlí - 1.NP" (((2*5,5)+2,1+1,3+1,6)) |  | 16 | [12 empty] | VV | 2 | 2 | True | 0 | ROZPOCET
| VV |  | "sv chodiště SC2" | [14 empty] | VV | 2 | 1 | True | 0 | ROZPOCET
| VV |  | "zábradlí - 4.NP" (((2,1*2)+5,0+1,1+(1,3*2))) |  | 12.9 | [12 empty] | VV | 2 | 2 | True | 0 | ROZPOCET
| VV |  | "zábradlí - běžné patro" (2*(((2,1*2)+5,0+(1,3*2)+(2*5,5)))) |  | 45.6 | [12 empty] | VV | 2 | 2 | True | 0 | ROZPOCET
| VV |  | "zábradlí - 1.PP" (((2*5,5)+5,0)) |  | 16 | [12 empty] | VV | 2 | 2 | True | 0 | ROZPOCET
| VV |  | Součet |  | 171.8 | [12 empty] | VV | 2 | 4 | True | 1 | ROZPOCET
254 | M | 14011012 R | stávající zábradlí požárního schodiště - úprava kotvení pro novou montáž | m | 171.8 |  | 0 |  |  | snížená |  | 0 | 0.00173 | 0.29721 | 0 | 0 | 32 | M | 2 |  |  |  | ROZPOCET | 0 | 0 | 0 | 0 | 0 | 2 | 0 | 16 | -639158472
| VV |  | "sz chodiště SC1" | [14 empty] | VV | 2 | 1 | True | 0 | ROZPOCET
| VV |  | "zábradlí - 4.NP" (((2,1*2)+5,0+1,1+(1,3*2))) |  | 12.9 | [12 empty] | VV | 2 | 2 | True | 0 | ROZPOCET
| VV |  | "zábradlí - běžné patro" (3*(((2,1*2)+5,0+(1,3*2)+(2*5,5)))) |  | 68.4 | [12 empty] | VV | 2 | 2 | True | 0 | ROZPOCET
| VV |  | "zábradlí - 1.NP" (((2*5,5)+2,1+1,3+1,6)) |  | 16 | [12 empty] | VV | 2 | 2 | True | 0 | ROZPOCET
| VV |  | "sv chodiště SC2" | [14 empty] | VV | 2 | 1 | True | 0 | ROZPOCET
| VV |  | "zábradlí - 4.NP" (((2,1*2)+5,0+1,1+(1,3*2))) |  | 12.9 | [12 empty] | VV | 2 | 2 | True | 0 | ROZPOCET
| VV |  | "zábradlí - běžné patro" (2*(((2,1*2)+5,0+(1,3*2)+(2*5,5)))) |  | 45.6 | [12 empty] | VV | 2 | 2 | True | 0 | ROZPOCET
| VV |  | "zábradlí - 1.PP" (((2*5,5)+5,0)) |  | 16 | [12 empty] | VV | 2 | 2 | True | 0 | ROZPOCET
| VV |  | Součet |  | 171.8 | [12 empty] | VV | 2 | 4 | True | 1 | ROZPOCET
255 | K | 767161123.2 | Montáž zábradlí rovného z trubek nebo tenkostěnných profilů na ocelovou konstrukci, hmotnosti 1 m zábradlí do 20 kg | m | 273.2 |  | 0 |  |  | snížená |  | 0 | 6e-05 | 0.016392 | 0 | 0 | 16 | K | 2 |  |  |  | ROZPOCET | 0 | 0 | 0 | 0 | 0 | 2 | 0 | 16 | -1189133313
| VV |  | "ZB zábradlí balkónu" 4*(2*1,6+65,1) |  | 273.2 | [12 empty] | VV | 2 | 2 | True | 0 | ROZPOCET
| VV |  | Součet |  | 273.2 | [12 empty] | VV | 2 | 4 | True | 1 | ROZPOCET
256 | M | 14011011 R | stávající zábradlí balkónů - úprava kotvení pro novou montáž | m | 273.2 |  | 0 |  |  | snížená |  | 0 | 0.00173 | 0.47264 | 0 | 0 | 32 | M | 2 |  |  |  | ROZPOCET | 0 | 0 | 0 | 0 | 0 | 2 | 0 | 16 | -983912042
| VV |  | "ZB zábradlí balkónu" 4*(2*1,6+65,1) |  | 273.2 | [12 empty] | VV | 2 | 2 | True | 0 | ROZPOCET
| VV |  | Součet |  | 273.2 | [12 empty] | VV | 2 | 4 | True | 1 | ROZPOCET
257 | K | 76716182.1R | SC1, SC2 Demontáž lankového výpletu zábradlí schodišťového nerozebíratelného | m | 1202.6 |  | 0 | CS ÚRS 2016 02 |  | snížená |  | 0 | 0 | 0 | 0.016 | 19.2416 | 16 | K | 2 |  |  |  | ROZPOCET | 0 | 0 | 0 | 0 | 0 | 2 | 0 | 16 | 661216373
| VV |  | "sz chodiště SC1" | [14 empty] | VV | 2 | 1 | True | 0 | ROZPOCET
| VV |  | "zábradlí - 4.NP" 7*(((2,1*2)+5,0+1,1+(1,3*2))) |  | 90.3 | [12 empty] | VV | 2 | 2 | True | 0 | ROZPOCET
| VV |  | "zábradlí - běžné patro" 7*(3*(((2,1*2)+5,0+(1,3*2)+(2*5,5)))) |  | 478.8 | [12 empty] | VV | 2 | 2 | True | 0 | ROZPOCET
| VV |  | "zábradlí - 1.NP" 7*(((2*5,5)+2,1+1,3+1,6)) |  | 112 | [12 empty] | VV | 2 | 2 | True | 0 | ROZPOCET
| VV |  | "sv chodiště SC2" | [14 empty] | VV | 2 | 1 | True | 0 | ROZPOCET
| VV |  | "zábradlí - 4.NP" 7*(((2,1*2)+5,0+1,1+(1,3*2))) |  | 90.3 | [12 empty] | VV | 2 | 2 | True | 0 | ROZPOCET
| VV |  | "zábradlí - běžné patro" 7*(2*(((2,1*2)+5,0+(1,3*2)+(2*5,5)))) |  | 319.2 | [12 empty] | VV | 2 | 2 | True | 0 | ROZPOCET
| VV |  | "zábradlí - 1.PP" 7*(((2*5,5)+5,0)) |  | 112 | [12 empty] | VV | 2 | 2 | True | 0 | ROZPOCET
| VV |  | Součet |  | 1202.6 | [12 empty] | VV | 2 | 4 | True | 1 | ROZPOCET
258 | K | 7672202.1R | SC1, SC2 Montáž lankového výpletu zábradlí schodišťového | m | 1202.6 |  | 0 | CS ÚRS 2016 02 |  | snížená |  | 0 | 0.00011 | 0.13229 | 0 | 0 | 16 | K | 2 |  |  |  | ROZPOCET | 0 | 0 | 0 | 0 | 0 | 2 | 0 | 16 | 232011314
| VV |  | "sz chodiště SC1" | [14 empty] | VV | 2 | 1 | True | 0 | ROZPOCET
| VV |  | "zábradlí - 4.NP" 7*(((2,1*2)+5,0+1,1+(1,3*2))) |  | 90.3 | [12 empty] | VV | 2 | 2 | True | 0 | ROZPOCET
| VV |  | "zábradlí - běžné patro" 7*(3*(((2,1*2)+5,0+(1,3*2)+(2*5,5)))) |  | 478.8 | [12 empty] | VV | 2 | 2 | True | 0 | ROZPOCET
| VV |  | "zábradlí - 1.NP" 7*(((2*5,5)+2,1+1,3+1,6)) |  | 112 | [12 empty] | VV | 2 | 2 | True | 0 | ROZPOCET
| VV |  | "sv chodiště SC2" | [14 empty] | VV | 2 | 1 | True | 0 | ROZPOCET
| VV |  | "zábradlí - 4.NP" 7*(((2,1*2)+5,0+1,1+(1,3*2))) |  | 90.3 | [12 empty] | VV | 2 | 2 | True | 0 | ROZPOCET
| VV |  | "zábradlí - běžné patro" 7*(2*(((2,1*2)+5,0+(1,3*2)+(2*5,5)))) |  | 319.2 | [12 empty] | VV | 2 | 2 | True | 0 | ROZPOCET
| VV |  | "zábradlí - 1.PP" 7*(((2*5,5)+5,0)) |  | 112 | [12 empty] | VV | 2 | 2 | True | 0 | ROZPOCET
| VV |  | Součet |  | 1202.6 | [12 empty] | VV | 2 | 4 | True | 1 | ROZPOCET
259 | M | 5538123.1r | výpletové lanko pro schodišťové zábradlí SC1, SC2 pr. 0,6 mm - nerez provedení vč. napínáků a koncových prvků | m | 1322.86 |  | 0 |  |  | snížená |  | 0 | 0 | 0 | 0 | 0 | 32 | M | 2 |  |  |  | ROZPOCET | 0 | 0 | 0 | 0 | 0 | 2 | 0 | 16 | 887036525
| VV |  | 1202,6*1,1 'Přepočtené koeficientem množství |  | 1322.86 | [12 empty] | VV | 2 | 2 | False | 1 | ROZPOCET
260 | K | 767590840.R | Demontáž podlahového nosného kovového roštu | m2 | 79.45 |  | 0 |  |  | snížená |  | 0 | 0 | 0 | 0.01 | 0.7945 | 16 | K | 2 |  |  |  | ROZPOCET | 0 | 0 | 0 | 0 | 0 | 2 | 0 | 16 | 824063421
| VV |  | "schodiště sv SC1" 4*(2*(1,3*2,1)+(5,0*1,1)) |  | 43.84 | [12 empty] | VV | 2 | 2 | True | 0 | ROZPOCET
| VV |  | "schodiště sz SC2" 3*(2*(1,3*2,1)+(5,0*1,1))+(1,3*2,1) |  | 35.61 | [12 empty] | VV | 2 | 2 | True | 0 | ROZPOCET
| VV |  | Součet |  | 79.45 | [12 empty] | VV | 2 | 4 | True | 1 | ROZPOCET
261 | K | 767250111.1 | SC1, SC2 Montáž podlahového nosného roštu | m2 | 79.45 |  | 0 |  |  | snížená |  | 0 | 0 | 0 | 0 | 0 | 16 | K | 2 |  |  |  | ROZPOCET | 0 | 0 | 0 | 0 | 0 | 2 | 0 | 16 | -1445258799
| VV |  | "schodiště sv SC1" 4*(2*(1,3*2,1)+(5,0*1,1)) |  | 43.84 | [12 empty] | VV | 2 | 2 | True | 0 | ROZPOCET
| VV |  | "schodiště sz SC2" 3*(2*(1,3*2,1)+(5,0*1,1))+(1,3*2,1) |  | 35.61 | [12 empty] | VV | 2 | 2 | True | 0 | ROZPOCET
| VV |  | Součet |  | 79.45 | [12 empty] | VV | 2 | 4 | True | 1 | ROZPOCET
262 | M | 55347081 R | stávající pororošt FeZn - úprava uložení | m2 | 79.45 |  | 0 |  |  | snížená |  | 0 | 0 | 0 | 0 | 0 | 32 | M | 2 |  |  |  | ROZPOCET | 0 | 0 | 0 | 0 | 0 | 2 | 0 | 16 | -2139433232
263 | K | 767995116 | Montáž ostatních atypických zámečnických konstrukcí hmotnosti přes 100 do 250 kg | kg | 3916.16 |  | 0 | CS ÚRS 2016 02 |  | snížená |  | 0 | 5e-05 | 0.19581 | 0 | 0 | 16 | K | 2 |  |  |  | ROZPOCET | 0 | 0 | 0 | 0 | 0 | 2 | 0 | 16 | -693761745
| VV |  | "schodiště sv SC1" | [14 empty] | VV | 2 | 1 | True | 0 | ROZPOCET
| VV |  | "ocel. nosník U 200" 3*((2*5,0)+(2*5,5))*25,3 |  | 1593.9 | [12 empty] | VV | 2 | 2 | True | 0 | ROZPOCET
| VV |  | "ocel. nosník U 240" 6*(2*0,15+1,2)*33,2 |  | 298.8 | [12 empty] | VV | 2 | 2 | True | 0 | ROZPOCET
| VV |  | "schodiště sz SC2" | [14 empty] | VV | 2 | 1 | True | 0 | ROZPOCET
| VV |  | "ocel. nosník U 200" (3*((2*5,0)+(2*5,5))+(2*1,6))*25,3 |  | 1674.86 | [12 empty] | VV | 2 | 2 | True | 0 | ROZPOCET
| VV |  | "ocel. nosník U 240" 7*(2*0,15+1,2)*33,2 |  | 348.6 | [12 empty] | VV | 2 | 2 | True | 0 | ROZPOCET
| VV |  | Součet |  | 3916.16 | [12 empty] | VV | 2 | 4 | True | 1 | ROZPOCET
264 | K | 7679967 R02 | Montáž atypických zámečnických konstrukcí svařované spoje hmotnosti jednotlivých dílů do 100 kg (vč. mat. na přeplátování)-podety,lávky,schodnice.... | kus | 104 |  | 0 | CS ÚRS 2016 02 |  | snížená |  | 0 | 0 | 0 | 0.001 | 0.104 | 16 | K | 2 |  |  |  | ROZPOCET | 0 | 0 | 0 | 0 | 0 | 2 | 0 | 16 | -1081236427
| VV |  | "schodiště sv SC1" | [14 empty] | VV | 2 | 1 | True | 0 | ROZPOCET
| VV |  | "prodloužení hlavní podesty" (6*4) |  | 24 | [12 empty] | VV | 2 | 2 | True | 0 | ROZPOCET
| VV |  | "schodišťová podesta" (3*4) |  | 12 | [12 empty] | VV | 2 | 2 | True | 0 | ROZPOCET
| VV |  | "schodnice" (3*4) |  | 12 | [12 empty] | VV | 2 | 2 | True | 0 | ROZPOCET
| VV |  | "schodiště sz SC2" | [14 empty] | VV | 2 | 1 | True | 0 | ROZPOCET
| VV |  | "prodloužení hlavní podesty" (7*4) |  | 28 | [12 empty] | VV | 2 | 2 | True | 0 | ROZPOCET
| VV |  | "schodišťová podesta" (3*4) |  | 12 | [12 empty] | VV | 2 | 2 | True | 0 | ROZPOCET
| VV |  | "schodnice" (4*4) |  | 16 | [12 empty] | VV | 2 | 2 | True | 0 | ROZPOCET
| VV |  | Součet |  | 104 | [12 empty] | VV | 2 | 4 | True | 1 | ROZPOCET
265 | M | 6652 R2 | prodloužení ocelové podesty pro požární schodiště SC1 a CS2 - U 240 | kg | 647.4 |  | 0 |  |  | snížená |  | 0 | 0 | 0 | 0 | 0 | 32 | M | 2 |  |  |  | ROZPOCET | 0 | 0 | 0 | 0 | 0 | 2 | 0 | 16 | 201208094
| VV |  | "schodiště sv SC1 - U240 - podesty" 6*(2*0,15+1,2)*33,2 |  | 298.8 | [12 empty] | VV | 2 | 2 | True | 0 | ROZPOCET
| VV |  | "schodiště sz SC2 - U240 - podesty" 7*(2*0,15+1,2)*33,2 |  | 348.6 | [12 empty] | VV | 2 | 2 | True | 0 | ROZPOCET
| VV |  | Součet |  | 647.4 | [12 empty] | VV | 2 | 4 | True | 1 | ROZPOCET
266 | K | 767996701 | ZB Demontáž atypických zámečnických konstrukcí řezáním hmotnosti jednotlivých dílů do 50 kg - sloupky, pororošty, podesty | kg | 342 |  | 0 | CS ÚRS 2016 02 |  | snížená |  | 0 | 0 | 0 | 0.001 | 0.342 | 16 | K | 2 |  |  |  | ROZPOCET | 0 | 0 | 0 | 0 | 0 | 2 | 0 | 16 | 954973002
| VV |  | "ZB - odříznutí kotevních desek sloupků zábradlí" (228*1,5) |  | 342 | [12 empty] | VV | 2 | 2 | True | 0 | ROZPOCET
| VV |  | Součet |  | 342 | [12 empty] | VV | 2 | 4 | True | 1 | ROZPOCET
267 | K | 767590841.R | Demontáž schodnic dl. 100cm z nosného kovového roštu | m2 | 124 |  | 0 |  |  | snížená |  | 0 | 0 | 0 | 0.01 | 1.24 | 16 | K | 2 |  |  |  | ROZPOCET | 0 | 0 | 0 | 0 | 0 | 2 | 0 | 16 | 1646717363
| VV |  | "SC1 - sv. požárního schodiště" (18+3*17) |  | 69 | [12 empty] | VV | 2 | 2 | True | 0 | ROZPOCET
| VV |  | "SC2 - sz. požárního schodiště" (4+3*17) |  | 55 | [12 empty] | VV | 2 | 2 | True | 0 | ROZPOCET
| VV |  | Součet |  | 124 | [12 empty] | VV | 2 | 4 | True | 1 | ROZPOCET
268 | K | 767210151 | SC1, SC2 Montáž schodišťových stupňů ocelových rovných nebo vřetenových šroubováním | kus | 124 |  | 0 | CS ÚRS 2016 02 |  | snížená |  | 0 | 0 | 0 | 0 | 0 | 16 | K | 2 |  |  |  | ROZPOCET | 0 | 0 | 0 | 0 | 0 | 2 | 0 | 16 | 592076929
| VV |  | "SC1 - sch. stupně sv. požárního schodiště" (18+3*17) |  | 69 | [12 empty] | VV | 2 | 2 | True | 0 | ROZPOCET
| VV |  | "SC2 - sch. stupně sz. požárního schodiště" (4+3*17) |  | 55 | [12 empty] | VV | 2 | 2 | True | 0 | ROZPOCET
| VV |  | Součet |  | 124 | [12 empty] | VV | 2 | 4 | True | 1 | ROZPOCET
269 | M | 55347080 R | stávající stupeň schodišťový lisovaný z FeZn pororoštů 186,1*257,8/1000mm - úprava kotvení | kus | 124 |  | 0 |  |  | snížená |  | 0 | 0.0052 | 0.6448 | 0 | 0 | 32 | M | 2 |  |  |  | ROZPOCET | 0 | 0 | 0 | 0 | 0 | 2 | 0 | 16 | 50979644
| VV |  | "SC1 - sv. požárního schodiště" (18+3*17) |  | 69 | [12 empty] | VV | 2 | 2 | True | 0 | ROZPOCET
| VV |  | "SC1 - sz. požárního schodiště" (4+3*17) |  | 55 | [12 empty] | VV | 2 | 2 | True | 0 | ROZPOCET
| VV |  | Součet |  | 124 | [12 empty] | VV | 2 | 4 | True | 1 | ROZPOCET
270 | K | 7679951. R | PD1 D+Mtž plechová krycí dvířka pro stávající elektroskříně - osazeno s lícem fasády | kus | 1 |  | 0 |  |  | snížená |  | 0 | 6e-05 | 6e-05 | 0 | 0 | 16 | K | 2 |  |  |  | ROZPOCET | 0 | 0 | 0 | 0 | 0 | 2 | 0 | 16 | 73198722
| VV |  | 1 |  | 1 | [12 empty] | VV | 2 | 2 | True | 0 | ROZPOCET
| VV |  | Součet |  | 1 | [12 empty] | VV | 2 | 4 | True | 1 | ROZPOCET
271 | K | 7679952. R | PD2 D+Mtž plechová krycí dvířka pro stávající elektroskříně - osazeno s lícem fasády | kus | 1 |  | 0 |  |  | snížená |  | 0 | 6e-05 | 6e-05 | 0 | 0 | 16 | K | 2 |  |  |  | ROZPOCET | 0 | 0 | 0 | 0 | 0 | 2 | 0 | 16 | 321342946
| VV |  | 1 |  | 1 | [12 empty] | VV | 2 | 2 | True | 0 | ROZPOCET
| VV |  | Součet |  | 1 | [12 empty] | VV | 2 | 4 | True | 1 | ROZPOCET
272 | K | 7679953. R | PD3 D+Mtž plechová krycí dvířka pro stávající elektroskříně - osazeno s lícem fasády | kus | 1 |  | 0 |  |  | snížená |  | 0 | 6e-05 | 6e-05 | 0 | 0 | 16 | K | 2 |  |  |  | ROZPOCET | 0 | 0 | 0 | 0 | 0 | 2 | 0 | 16 | 1146822717
| VV |  | 1 |  | 1 | [12 empty] | VV | 2 | 2 | True | 0 | ROZPOCET
| VV |  | Součet |  | 1 | [12 empty] | VV | 2 | 4 | True | 1 | ROZPOCET
273 | K | 76799511.R1 | IT DMTŽ+MTŽ stávající antény s úpravou kotvení v návaznosti na aplikovaný KZS - žárově zinkováno | kus | 1 |  | 0 |  |  | snížená |  | 0 | 7e-05 | 7e-05 | 0 | 0 | 16 | K | 2 |  |  |  | ROZPOCET | 0 | 0 | 0 | 0 | 0 | 2 | 0 | 16 | -1666146984
| VV |  | "IT - stávající aténa internetového přijímače" 1 |  | 1 | [12 empty] | VV | 2 | 2 | True | 0 | ROZPOCET
| VV |  | Součet |  | 1 | [12 empty] | VV | 2 | 4 | True | 1 | ROZPOCET
274 | K | 76799511.R2 | ZB D+MTŽ nového kotvení pro sloupky stávajícího zábradlí - více viz detail výkresové části PD - žárově zinkováno vč. utěsnění připojovací spáry (PU tmel) | kus | 228 |  | 0 |  |  | snížená |  | 0 | 5e-05 | 0.0114 | 0 | 0 | 16 | K | 2 |  |  |  | ROZPOCET | 0 | 0 | 0 | 0 | 0 | 2 | 0 | 16 | -203806381
| VV |  | "ZB - nové kotevní prvky sloupků stáv. zábradlí balkónu" 228 |  | 228 | [12 empty] | VV | 2 | 2 | True | 0 | ROZPOCET
| VV |  | Součet |  | 228 | [12 empty] | VV | 2 | 4 | True | 1 | ROZPOCET
275 | K | 76799513.R3 | SA DMTŽ+MTŽ stávajících antén a satelitních antén na zábradlí balkónu | kus | 30 |  | 0 |  |  | snížená |  | 0 | 5e-05 | 0.0015 | 0 | 0 | 16 | K | 2 |  |  |  | ROZPOCET | 0 | 0 | 0 | 0 | 0 | 2 | 0 | 16 | -960493630
| VV |  | "SA-stáv. antény a satelnitní antény na zábradlí balkónů" 30 |  | 30 | [12 empty] | VV | 2 | 2 | True | 0 | ROZPOCET
| VV |  | Součet |  | 30 | [12 empty] | VV | 2 | 4 | True | 1 | ROZPOCET
276 | K | 7679961. R | R D+Mtž reklamy 150x80cm vč. sloupků a kotvení na betonové patky (60x60x80cm) | kus | 1 |  | 0 |  |  | snížená |  | 0 | 0 | 0 | 0 | 0 | 16 | K | 2 |  |  |  | ROZPOCET | 0 | 0 | 0 | 0 | 0 | 2 | 0 | 16 | -1429908852
| VV |  | 1 |  | 1 | [12 empty] | VV | 2 | 2 | True | 0 | ROZPOCET
| VV |  | Součet |  | 1 | [12 empty] | VV | 2 | 4 | True | 1 | ROZPOCET
277 | K | 7679967 R2 | Montáž atypických zámečnických konstrukcí šroubové spoje hmotnosti jednotlivých dílů do 100 kg - práce autojeřábu s dostatečným dosahem a únosností | hod | 40 |  | 0 | CS ÚRS 2016 02 |  | snížená |  | 0 | 0 | 0 | 0.001 | 0.04 | 16 | K | 2 |  |  |  | ROZPOCET | 0 | 0 | 0 | 0 | 0 | 2 | 0 | 16 | -2116820579
| VV |  | "severovýchodní schodiště" 20 |  | 20 | [12 empty] | VV | 2 | 2 | True | 0 | ROZPOCET
| VV |  | "severozápadní schodiště" 20 |  | 20 | [12 empty] | VV | 2 | 2 | True | 0 | ROZPOCET
| VV |  | Součet |  | 40 | [12 empty] | VV | 2 | 4 | True | 1 | ROZPOCET
278 | K | 767996702 | SC1, SC2 Demontáž atypických zámečnických konstrukcí řezáním hmotnosti jednotlivých dílů do 100 kg | kg | 6906.96 |  | 0 | CS ÚRS 2016 02 |  | snížená |  | 0 | 0 | 0 | 0.001 | 6.907 | 16 | K | 2 |  |  |  | ROZPOCET | 0 | 0 | 0 | 0 | 0 | 2 | 0 | 16 | -1101024025
| VV |  | "SC2 severovýchodní schodiště" (4*(2*7,5)+4*(2*5,7))*36,2 |  | 3822.72 | [12 empty] | VV | 2 | 2 | True | 0 | ROZPOCET
| VV |  | "SC1 severozápadní schodiště" ((3*(2*7,5)+(2*1,5))+(3*(2*5,7)+(2*1,5)))*36,2 |  | 3084.24 | [12 empty] | VV | 2 | 2 | True | 0 | ROZPOCET
| VV |  | Součet |  | 6906.96 | [12 empty] | VV | 2 | 4 | True | 1 | ROZPOCET
279 | K | 7679967 R1 | Demontáž atypických zámečnických konstrukcí řezáním hmotnosti jednotlivých dílů do 100 kg - práce autojeřábu s dostatečným dosahem a únosností | hod | 20 |  | 0 | CS ÚRS 2016 02 |  | snížená |  | 0 | 0 | 0 | 0.001 | 0.02 | 16 | K | 2 |  |  |  | ROZPOCET | 0 | 0 | 0 | 0 | 0 | 2 | 0 | 16 | -2022825149
| VV |  | "severovýchodní schodiště" 10 |  | 10 | [12 empty] | VV | 2 | 2 | True | 0 | ROZPOCET
| VV |  | "severozápadní schodiště" 10 |  | 10 | [12 empty] | VV | 2 | 2 | True | 0 | ROZPOCET
| VV |  | Součet |  | 20 | [12 empty] | VV | 2 | 4 | True | 1 | ROZPOCET
280 | K | 767996703 | Demontáž atypických zámečnických konstrukcí řezáním hmotnosti jednotlivých dílů do 250 kg | kg | 3786.68 |  | 0 | CS ÚRS 2016 02 |  | snížená |  | 0 | 0 | 0 | 0.001 | 3.7867 | 16 | K | 2 |  |  |  | ROZPOCET | 0 | 0 | 0 | 0 | 0 | 2 | 0 | 16 | -609233213
| VV |  | "schodiště sv SC1" | [14 empty] | VV | 2 | 1 | True | 0 | ROZPOCET
| VV |  | "ocel. nosník U 200" 3*((2*5,0)+(2*5,5))*25,3 |  | 1593.9 | [12 empty] | VV | 2 | 2 | True | 0 | ROZPOCET
| VV |  | "ocel. nosník U 240" (6*1,2)*33,2 |  | 239.04 | [12 empty] | VV | 2 | 2 | True | 0 | ROZPOCET
| VV |  | "schodiště sz SC2" | [14 empty] | VV | 2 | 1 | True | 0 | ROZPOCET
| VV |  | "ocel. nosník U 200" (3*((2*5,0)+(2*5,5))+(2*1,6))*25,3 |  | 1674.86 | [12 empty] | VV | 2 | 2 | True | 0 | ROZPOCET
| VV |  | "ocel. nosník U 240" (7*1,2)*33,2 |  | 278.88 | [12 empty] | VV | 2 | 2 | True | 0 | ROZPOCET
| VV |  | Součet |  | 3786.68 | [12 empty] | VV | 2 | 4 | True | 1 | ROZPOCET
281 | K | 767996801 | DZ Demontáž atypických zámečnických konstrukcí rozebráním hmotnosti jednotlivých dílů do 50 kg | kg | 10 |  | 0 | CS ÚRS 2016 02 |  | snížená |  | 0 | 0 | 0 | 0.001 | 0.01 | 16 | K | 2 |  |  |  | ROZPOCET | 0 | 0 | 0 | 0 | 0 | 2 | 0 | 16 | 1442019540
| VV |  | "DZ - stávající dopravní značka na fasádě - pro další použití" 10 |  | 10 | [12 empty] | VV | 2 | 2 | True | 0 | ROZPOCET
| VV |  | Součet |  | 10 | [12 empty] | VV | 2 | 4 | True | 1 | ROZPOCET
282 | K | 998767103 | Přesun hmot pro zámečnické konstrukce v objektech v do 24 m | t | 13.965 |  | 0 |  |  | snížená |  | 0 | 0 | 0 | 0 | 0 | 16 | K | 2 |  |  |  | ROZPOCET | 0 | 0 | 0 | 0 | 0 | 2 | 0 | 16 | -714459561
| D | 771 | Podlahy z dlaždic |  |  |  | 0 |  |  |  |  | 0 |  | 0.70787 |  | 0 | 2 | D | 1 |  |  |  | ROZPOCET | [6 empty] | 0
283 | K | 771474111 | Montáž soklíků z dlaždic keramických lepených flexibilním lepidlem rovných výšky do 65 mm | m | 30 |  | 0 | CS ÚRS 2016 02 |  | snížená |  | 0 | 0.00032 | 0.0096 | 0 | 0 | 16 | K | 2 |  |  |  | ROZPOCET | 0 | 0 | 0 | 0 | 0 | 2 | 0 | 16 | 229463468
| VV |  | "doplnění po výměně dveří - odhad" 30 |  | 30 | [12 empty] | VV | 2 | 2 | True | 0 | ROZPOCET
| VV |  | Součet |  | 30 | [12 empty] | VV | 2 | 4 | True | 1 | ROZPOCET
284 | M | 597614160 | dlaždice keramické slinuté neglazované mrazuvzdorné 29,8 x 8,0 x 0,9 cm | kus | 165 |  | 0 | CS ÚRS 2016 02 |  | snížená |  | 0 | 0.00045 | 0.07425 | 0 | 0 | 32 | M | 2 |  |  |  | ROZPOCET | 0 | 0 | 0 | 0 | 0 | 2 | 0 | 16 | 1437307634
| VV |  | 30*5,5 'Přepočtené koeficientem množství |  | 165 | [12 empty] | VV | 2 | 2 | False | 1 | ROZPOCET
285 | K | 771574131 | Montáž podlah z dlaždic keramických lepených flexibilním lepidlem režných nebo glazovaných protiskluzných nebo reliefovaných do 50 ks/ m2 | m2 | 15 |  | 0 | CS ÚRS 2016 02 |  | snížená |  | 0 | 0.00392 | 0.0588 | 0 | 0 | 16 | K | 2 |  |  |  | ROZPOCET | 0 | 0 | 0 | 0 | 0 | 2 | 0 | 16 | -961630088
| VV |  | "doplnění po výměně dveří - odhad" 15 |  | 15 | [12 empty] | VV | 2 | 2 | True | 0 | ROZPOCET
| VV |  | Součet |  | 15 | [12 empty] | VV | 2 | 4 | True | 1 | ROZPOCET
286 | M | 597614060 | dlaždice keramické slinuté neglazované mrazuvzdorné 19,8 x 19,8 x 0,9 cm - protiskluz | m2 | 16.5 |  | 0 | CS ÚRS 2016 02 |  | snížená |  | 0 | 0.0192 | 0.3168 | 0 | 0 | 32 | M | 2 |  |  |  | ROZPOCET | 0 | 0 | 0 | 0 | 0 | 2 | 0 | 16 | -1794084195
| VV |  | 15*1,1 'Přepočtené koeficientem množství |  | 16.5 | [12 empty] | VV | 2 | 2 | False | 1 | ROZPOCET
287 | K | 771591111 | Podlahy - ostatní práce penetrace podkladu | m2 | 15 |  | 0 | CS ÚRS 2016 02 |  | snížená |  | 0 | 0.0003 | 0.0045 | 0 | 0 | 16 | K | 2 |  |  |  | ROZPOCET | 0 | 0 | 0 | 0 | 0 | 2 | 0 | 16 | 157058431
| VV |  | "doplnění po výměně dveří - odhad" 15 |  | 15 | [12 empty] | VV | 2 | 2 | True | 0 | ROZPOCET
| VV |  | Součet |  | 15 | [12 empty] | VV | 2 | 4 | True | 1 | ROZPOCET
288 | K | 771591115.R | Podlahy - ostatní práce spárování silikonem | m | 15 |  | 0 |  |  | snížená |  | 0 | 3e-05 | 0.00045 | 0 | 0 | 16 | K | 2 |  |  |  | ROZPOCET | 0 | 0 | 0 | 0 | 0 | 2 | 0 | 16 | 1660006212
| VV |  | "doplnění po výměně dveří - odhad" 15 |  | 15 | [12 empty] | VV | 2 | 2 | True | 0 | ROZPOCET
| VV |  | Součet |  | 15 | [12 empty] | VV | 2 | 4 | True | 1 | ROZPOCET
289 | K | 771591175 | Podlahy - ostatní práce montáž ukončujícího profilu pro balkony a terasy | m | 274.8 |  | 0 | CS ÚRS 2016 02 |  | snížená |  | 0 | 0.00034 | 0.093432 | 0 | 0 | 16 | K | 2 |  |  |  | ROZPOCET | 0 | 0 | 0 | 0 | 0 | 2 | 0 | 16 | 1307606966
| VV |  | 4*(65,5+2*1,6) |  | 274.8 | [12 empty] | VV | 2 | 2 | True | 0 | ROZPOCET
| VV |  | Součet |  | 274.8 | [12 empty] | VV | 2 | 4 | True | 1 | ROZPOCET
290 | M | 283188040.1 | profil ukončovací "U" Al s okapničkou, 2,5 m, přírodní, tl. 25 mm | m | 288.54 |  | 0 |  |  | snížená |  | 0 | 0.00052 | 0.15004 | 0 | 0 | 32 | M | 2 |  |  |  | ROZPOCET | 0 | 0 | 0 | 0 | 0 | 2 | 0 | 16 | -358768574
| VV |  | 274,8*1,05 'Přepočtené koeficientem množství |  | 288.54 | [12 empty] | VV | 2 | 2 | False | 1 | ROZPOCET
291 | K | 998771102 | Přesun hmot pro podlahy z dlaždic stanovený z hmotnosti přesunovaného materiálu vodorovná dopravní vzdálenost do 50 m v objektech výšky přes 6 do 12 m | t | 0.708 |  | 0 | CS ÚRS 2016 02 |  | snížená |  | 0 | 0 | 0 | 0 | 0 | 16 | K | 2 |  |  |  | ROZPOCET | 0 | 0 | 0 | 0 | 0 | 2 | 0 | 16 | -28104746
| D | 777 | Podlahy lité |  |  |  | 0 |  |  |  |  | 0 |  | 1.4402 |  | 0 | 2 | D | 1 |  |  |  | ROZPOCET | [6 empty] | 0
292 | K | 777212906 | Opravy podlah plastbetonem vyrovnávací vrstvou tl do 10 mm | m2 | 82.44 |  | 0 | CS ÚRS 2016 02 |  | snížená |  | 0 | 0.01497 | 1.2341 | 0 | 0 | 16 | K | 2 |  |  |  | ROZPOCET | 0 | 0 | 0 | 0 | 0 | 2 | 0 | 16 | -309633937
| VV |  | "odhad 30%" 4*(65,5+2*1,6)*0,3 |  | 82.44 | [12 empty] | VV | 2 | 2 | True | 0 | ROZPOCET
| VV |  | Součet |  | 82.44 | [12 empty] | VV | 2 | 4 | True | 1 | ROZPOCET
293 | K | 777611900 | Opravy podlah nátěry epoxidovými penetračními dvousložkovými | m2 | 82.44 |  | 0 | CS ÚRS 2016 02 |  | snížená |  | 0 | 0.00061 | 0.050288 | 0 | 0 | 16 | K | 2 |  |  |  | ROZPOCET | 0 | 0 | 0 | 0 | 0 | 2 | 0 | 16 | 1160866410
| VV |  | "odhad 30%" 4*(65,5+2*1,6)*0,3 |  | 82.44 | [12 empty] | VV | 2 | 2 | True | 0 | ROZPOCET
| VV |  | Součet |  | 82.44 | [12 empty] | VV | 2 | 4 | True | 1 | ROZPOCET
294 | K | 777991911 | Opravy podlahy lité - řezání spár | m | 274.8 |  | 0 | CS ÚRS 2016 02 |  | snížená |  | 0 | 0 | 0 | 0 | 0 | 16 | K | 2 |  |  |  | ROZPOCET | 0 | 0 | 0 | 0 | 0 | 2 | 0 | 16 | -662296390
| VV |  | 4*(65,5+2*1,6) |  | 274.8 | [12 empty] | VV | 2 | 2 | True | 0 | ROZPOCET
| VV |  | Součet |  | 274.8 | [12 empty] | VV | 2 | 4 | True | 1 | ROZPOCET
295 | K | 777991912 | Opravy podlahy lité - odstranění stávající stěrky | m2 | 82.44 |  | 0 | CS ÚRS 2016 02 |  | snížená |  | 0 | 0 | 0 | 0 | 0 | 16 | K | 2 |  |  |  | ROZPOCET | 0 | 0 | 0 | 0 | 0 | 2 | 0 | 16 | -236251871
| VV |  | "odhad 30%" 4*(65,5+2*1,6)*0,3 |  | 82.44 | [12 empty] | VV | 2 | 2 | True | 0 | ROZPOCET
| VV |  | Součet |  | 82.44 | [12 empty] | VV | 2 | 4 | True | 1 | ROZPOCET
296 | K | 777991920 | Opravy podlah ostatní vyztužení vložkou ze skelné tkaniny se dvěma epoxidovými nátěry | m2 | 82.44 |  | 0 | CS ÚRS 2016 02 |  | snížená |  | 0 | 0.00189 | 0.15581 | 0 | 0 | 16 | K | 2 |  |  |  | ROZPOCET | 0 | 0 | 0 | 0 | 0 | 2 | 0 | 16 | 1421983726
| VV |  | "odhad 30%" 4*(65,5+2*1,6)*0,3 |  | 82.44 | [12 empty] | VV | 2 | 2 | True | 0 | ROZPOCET
| VV |  | Součet |  | 82.44 | [12 empty] | VV | 2 | 4 | True | 1 | ROZPOCET
297 | K | 998777103 | Přesun hmot pro podlahy lité stanovený z hmotnosti přesunovaného materiálu vodorovná dopravní vzdálenost do 50 m v objektech výšky přes 12 do 24 m | t | 1.44 |  | 0 | CS ÚRS 2016 02 |  | snížená |  | 0 | 0 | 0 | 0 | 0 | 16 | K | 2 |  |  |  | ROZPOCET | 0 | 0 | 0 | 0 | 0 | 2 | 0 | 16 | 240615993
| D | 781 | Dokončovací práce - obklady keramické |  |  |  | 0 |  |  |  |  | 0 |  | 6.3221 |  | 0.68 | 2 | D | 1 |  |  |  | ROZPOCET | [6 empty] | 0
298 | K | 781473810 | Demontáž obkladů z dlaždic keramických lepených | m2 | 25 |  | 0 | CS ÚRS 2016 02 |  | snížená |  | 0 | 0 | 0 | 0.0272 | 0.68 | 16 | K | 2 |  |  |  | ROZPOCET | 0 | 0 | 0 | 0 | 0 | 2 | 0 | 16 | -1860061839
| VV |  | "doplnění po výměně oken - odhad" 25 |  | 25 | [12 empty] | VV | 2 | 2 | True | 0 | ROZPOCET
| VV |  | Součet |  | 25 | [12 empty] | VV | 2 | 4 | True | 1 | ROZPOCET
299 | K | 781474114 | Montáž obkladů vnitřních stěn z dlaždic keramických lepených flexibilním lepidlem režných nebo glazovaných hladkých přes 19 do 22 ks/m2 | m2 | 26.45 |  | 0 | CS ÚRS 2016 02 |  | snížená |  | 0 | 0.003 | 0.07935 | 0 | 0 | 16 | K | 2 |  |  |  | ROZPOCET | 0 | 0 | 0 | 0 | 0 | 2 | 0 | 16 | -644922783
| VV |  | "1.PP - nová příčka" 2*((0,3*2,0)+(0,25*0,5)) |  | 1.45 | [12 empty] | VV | 2 | 2 | True | 0 | ROZPOCET
| VV |  | "doplnění po výměně oken - odhad" 25 |  | 25 | [12 empty] | VV | 2 | 2 | True | 0 | ROZPOCET
| VV |  | Součet |  | 26.45 | [12 empty] | VV | 2 | 4 | True | 1 | ROZPOCET
300 | M | 597610000 | obkládačky keramické dtto stávající | m2 | 29.095 |  | 0 | CS ÚRS 2016 02 |  | snížená |  | 0 | 0.0118 | 0.34332 | 0 | 0 | 32 | M | 2 |  |  |  | ROZPOCET | 0 | 0 | 0 | 0 | 0 | 2 | 0 | 16 | -1308350296
| VV |  | 26,45*1,1 'Přepočtené koeficientem množství |  | 29.095 | [12 empty] | VV | 2 | 2 | False | 1 | ROZPOCET
301 | K | 781479191 | Montáž obkladů vnitřních stěn z dlaždic keramických Příplatek k cenám za plochu do 10 m2 jednotlivě | m2 | 26.45 |  | 0 | CS ÚRS 2016 02 |  | snížená |  | 0 | 0 | 0 | 0 | 0 | 16 | K | 2 |  |  |  | ROZPOCET | 0 | 0 | 0 | 0 | 0 | 2 | 0 | 16 | -761211585
| VV |  | "1.PP - nová příčka" 2*((0,3*2,0)+(0,25*0,5)) |  | 1.45 | [12 empty] | VV | 2 | 2 | True | 0 | ROZPOCET
| VV |  | "doplnění po výměně oken - odhad" 25 |  | 25 | [12 empty] | VV | 2 | 2 | True | 0 | ROZPOCET
| VV |  | Součet |  | 26.45 | [12 empty] | VV | 2 | 4 | True | 1 | ROZPOCET
302 | K | 781495111 | Penetrace podkladu vnitřních obkladů | m2 | 26.45 |  | 0 | CS ÚRS 2016 02 |  | snížená |  | 0 | 0.0003 | 0.007935 | 0 | 0 | 16 | K | 2 |  |  |  | ROZPOCET | 0 | 0 | 0 | 0 | 0 | 2 | 0 | 16 | 1802079088
| VV |  | "1.PP - nová příčka" 2*((0,3*2,0)+(0,25*0,5)) |  | 1.45 | [12 empty] | VV | 2 | 2 | True | 0 | ROZPOCET
| VV |  | "doplnění po výměně oken - odhad" 25 |  | 25 | [12 empty] | VV | 2 | 2 | True | 0 | ROZPOCET
| VV |  | Součet |  | 26.45 | [12 empty] | VV | 2 | 4 | True | 1 | ROZPOCET
303 | K | 781495115 | Spárování vnitřních obkladů silikonem | m | 24 |  | 0 | CS ÚRS 2016 02 |  | snížená |  | 0 | 3e-05 | 0.00072 | 0 | 0 | 16 | K | 2 |  |  |  | ROZPOCET | 0 | 0 | 0 | 0 | 0 | 2 | 0 | 16 | -1105758510
| VV |  | "1.PP - nová příčka" 2*2,0 |  | 4 | [12 empty] | VV | 2 | 2 | True | 0 | ROZPOCET
| VV |  | "doplnění po výměně oken - odhad" 20 |  | 20 | [12 empty] | VV | 2 | 2 | True | 0 | ROZPOCET
| VV |  | Součet |  | 24 | [12 empty] | VV | 2 | 4 | True | 1 | ROZPOCET
304 | K | 781644250.1 | P5 Montáž obkladů parapetů z okapnic 300x100 mm lepených flexibilním lepidlem | m | 6.594 |  | 0 |  |  | snížená |  | 0 | 0.00174 | 0.011474 | 0 | 0 | 16 | K | 2 |  |  |  | ROZPOCET | 0 | 0 | 0 | 0 | 0 | 2 | 0 | 16 | -104883170
| VV |  | "pro okna 2" 7*(3,14*0,9)/3 |  | 6.594 | [12 empty] | VV | 2 | 2 | True | 0 | ROZPOCET
| VV |  | Součet |  | 6.594 | [12 empty] | VV | 2 | 4 | True | 1 | ROZPOCET
305 | M | 597613110.R | P5 dlaždice - roh 30 x 10 x 0,8 cm I. j. | kus | 66.599 |  | 0 |  |  | snížená |  | 0 | 0.00022 | 0.014652 | 0 | 0 | 32 | M | 2 |  |  |  | ROZPOCET | 0 | 0 | 0 | 0 | 0 | 2 | 0 | 16 | 1436042280
| VV |  | 6,594*10,1 'Přepočtené koeficientem množství |  | 66.599 | [12 empty] | VV | 2 | 2 | False | 1 | ROZPOCET
306 | K | 781734113 | KL Montáž obkladů vnějších z obkladaček cihelných do 105 ks/m2 lepené flexibilním lepidlem | m2 | 149.46 |  | 0 | CS ÚRS 2016 02 |  | snížená |  | 0 | 0.003 | 0.44838 | 0 | 0 | 16 | K | 2 |  |  |  | ROZPOCET | 0 | 0 | 0 | 0 | 0 | 2 | 0 | 16 | -30124147
| VV |  | "sever - hlavní plocha" (40,0*3,0)/2+(40,0*3,5)/2 |  | 130 | [12 empty] | VV | 2 | 2 | True | 0 | ROZPOCET
| VV |  | "sever - hlavní plocha (ostění)" (40,0+2*7,8)*0,35 |  | 19.46 | [12 empty] | VV | 2 | 2 | True | 0 | ROZPOCET
| VV |  | Součet |  | 149.46 | [12 empty] | VV | 2 | 4 | True | 1 | ROZPOCET
307 | M | 59521231.R | KL pásek cihelný fasádní obkladový 24x7,1x1,4 cm, reliéfní povrch, odstín pískovocihlová - 1 m2 (více viz PD) | m2 | 161.417 |  | 0 |  |  | snížená |  | 0 | 0.033 | 5.3268 | 0 | 0 | 32 | M | 2 |  |  |  | ROZPOCET | 0 | 0 | 0 | 0 | 0 | 2 | 0 | 16 | -2062745909
| VV |  | 149,46*1,08 'Přepočtené koeficientem množství |  | 161.417 | [12 empty] | VV | 2 | 2 | False | 1 | ROZPOCET
308 | K | 781774114 | Montáž obkladů vnějších stěn z dlaždic keramických lepených flexibilním lepidlem režných nebo glazovaných hladkých přes 12 do 19 ks/m2 | m2 | 5 |  | 0 | CS ÚRS 2016 02 |  | snížená |  | 0 | 0.003 | 0.015 | 0 | 0 | 16 | K | 2 |  |  |  | ROZPOCET | 0 | 0 | 0 | 0 | 0 | 2 | 0 | 16 | 350687276
| VV |  | "doplnění po výměně oken - odhad" 5 |  | 5 | [12 empty] | VV | 2 | 2 | True | 0 | ROZPOCET
| VV |  | Součet |  | 5 | [12 empty] | VV | 2 | 4 | True | 1 | ROZPOCET
309 | M | 597610560 | obkládačky keramické - koupelny (barevné) 25 x 45 x 0,8 cm I. j. | m2 | 5.4 |  | 0 | CS ÚRS 2016 02 |  | snížená |  | 0 | 0.0138 | 0.07452 | 0 | 0 | 32 | M | 2 |  |  |  | ROZPOCET | 0 | 0 | 0 | 0 | 0 | 2 | 0 | 16 | 874865212
| VV |  | "doplnění po výměně oken - odhad" 5 |  | 5 | [12 empty] | VV | 2 | 2 | True | 0 | ROZPOCET
| VV |  | Součet |  | 5 | [12 empty] | VV | 2 | 4 | True | 1 | ROZPOCET
| VV |  | 5*1,08 'Přepočtené koeficientem množství |  | 5.4 | [12 empty] | VV | 2 | 2 | False | 1 | ROZPOCET
310 | K | 781779191 | Montáž obkladů vnějších stěn z dlaždic keramických Příplatek k cenám za plochu do 10 m2 jednotlivě | m2 | 5 |  | 0 | CS ÚRS 2016 02 |  | snížená |  | 0 | 0 | 0 | 0 | 0 | 16 | K | 2 |  |  |  | ROZPOCET | 0 | 0 | 0 | 0 | 0 | 2 | 0 | 16 | 1331611010
| VV |  | "doplnění po výměně oken - odhad" 5 |  | 5 | [12 empty] | VV | 2 | 2 | True | 0 | ROZPOCET
| VV |  | Součet |  | 5 | [12 empty] | VV | 2 | 4 | True | 1 | ROZPOCET
311 | K | 998781103 | Přesun hmot pro obklady keramické v objektech v do 24 m | t | 6.322 |  | 0 |  |  | snížená |  | 0 | 0 | 0 | 0 | 0 | 16 | K | 2 |  |  |  | ROZPOCET | 0 | 0 | 0 | 0 | 0 | 2 | 0 | 16 | -246890961
| D | 783 | Dokončovací práce - nátěry |  |  |  | 0 |  |  |  |  | 0 |  | 1.4439 |  | 0 | 2 | D | 1 |  |  |  | ROZPOCET | [6 empty] | 0
312 | K | 783101201 | Příprava podkladu truhlářských konstrukcí před provedením nátěru broušení smirkovým papírem nebo plátnem hrubé | m2 | 823.04 |  | 0 | CS ÚRS 2016 02 |  | snížená |  | 0 | 2e-05 | 0.016461 | 0 | 0 | 16 | K | 2 |  |  |  | ROZPOCET | 0 | 0 | 0 | 0 | 0 | 2 | 0 | 16 | 2018218113
| VV |  | "ST stávající dřevěná balkónová dělící stěna" 2*(46*(1,6*2,5)) |  | 368 | [12 empty] | VV | 2 | 2 | True | 0 | ROZPOCET
| VV |  | "ZA - stávající zastiňující žaluzie 120x140cm" 2*(69*(1,2*1,4))/2 |  | 115.92 | [12 empty] | VV | 2 | 2 | True | 0 | ROZPOCET
| VV |  | "ZB původní výplň zábradlí 120x90cm(70% z celkového počtu)" 2*(157*(1,2*0,9)) |  | 339.12 | [12 empty] | VV | 2 | 2 | True | 0 | ROZPOCET
| VV |  | Součet |  | 823.04 | [12 empty] | VV | 2 | 4 | True | 1 | ROZPOCET
313 | K | 783101203 | Příprava podkladu truhlářských konstrukcí před provedením nátěru broušení smirkovým papírem nebo plátnem jemné | m2 | 1083.68 |  | 0 | CS ÚRS 2016 02 |  | snížená |  | 0 | 2e-05 | 0.021674 | 0 | 0 | 16 | K | 2 |  |  |  | ROZPOCET | 0 | 0 | 0 | 0 | 0 | 2 | 0 | 16 | 1691201271
| VV |  | "ST stávající dřevěná balkónová dělící stěna" 2*(46*(1,6*2,5)) |  | 368 | [12 empty] | VV | 2 | 2 | True | 0 | ROZPOCET
| VV |  | "ZA - stávající zastiňující žaluzie 120x140cm" 2*(69*(1,2*1,4)) |  | 231.84 | [12 empty] | VV | 2 | 2 | True | 0 | ROZPOCET
| VV |  | "ZB původní výplň zábradlí 120x90cm(70% z celkového počtu)" 2*(157*(1,2*0,9)) |  | 339.12 | [12 empty] | VV | 2 | 2 | True | 0 | ROZPOCET
| VV |  | "ZB nová výplň zábradlí 120x90cm(30% z celkového počtu)" 2*(67*(1,2*0,9)) |  | 144.72 | [12 empty] | VV | 2 | 2 | True | 0 | ROZPOCET
| VV |  | Součet |  | 1083.68 | [12 empty] | VV | 2 | 4 | True | 1 | ROZPOCET
314 | K | 783101403 | Příprava podkladu truhlářských konstrukcí před provedením nátěru broušení smirkovým papírem nebo plátnem oprášení | m2 | 1083.68 |  | 0 | CS ÚRS 2016 02 |  | snížená |  | 0 | 0 | 0 | 0 | 0 | 16 | K | 2 |  |  |  | ROZPOCET | 0 | 0 | 0 | 0 | 0 | 2 | 0 | 16 | -662911315
| VV |  | "ST stávající dřevěná balkónová dělící stěna" 2*(46*(1,6*2,5)) |  | 368 | [12 empty] | VV | 2 | 2 | True | 0 | ROZPOCET
| VV |  | "ZA - stávající zastiňující žaluzie 120x140cm" 2*(69*(1,2*1,4)) |  | 231.84 | [12 empty] | VV | 2 | 2 | True | 0 | ROZPOCET
| VV |  | "ZB původní výplň zábradlí 120x90cm(70% z celkového počtu)" 2*(157*(1,2*0,9)) |  | 339.12 | [12 empty] | VV | 2 | 2 | True | 0 | ROZPOCET
| VV |  | "ZB nová výplň zábradlí 120x90cm(30% z celkového počtu)" 2*(67*(1,2*0,9)) |  | 144.72 | [12 empty] | VV | 2 | 2 | True | 0 | ROZPOCET
| VV |  | Součet |  | 1083.68 | [12 empty] | VV | 2 | 4 | True | 1 | ROZPOCET
315 | K | 783113121 | Napouštěcí nátěr truhlářských konstrukcí dvojnásobný fungicidní syntetický | m2 | 1083.68 |  | 0 | CS ÚRS 2016 02 |  | snížená |  | 0 | 0.00035 | 0.37929 | 0 | 0 | 16 | K | 2 |  |  |  | ROZPOCET | 0 | 0 | 0 | 0 | 0 | 2 | 0 | 16 | -451294360
| VV |  | "ST stávající dřevěná balkónová dělící stěna" 2*(46*(1,6*2,5)) |  | 368 | [12 empty] | VV | 2 | 2 | True | 0 | ROZPOCET
| VV |  | "ZA - stávající zastiňující žaluzie 120x140cm" 2*(69*(1,2*1,4)) |  | 231.84 | [12 empty] | VV | 2 | 2 | True | 0 | ROZPOCET
| VV |  | "ZB původní výplň zábradlí 120x90cm(70% z celkového počtu)" 2*(157*(1,2*0,9)) |  | 339.12 | [12 empty] | VV | 2 | 2 | True | 0 | ROZPOCET
| VV |  | "ZB nová výplň zábradlí 120x90cm(30% z celkového počtu)" 2*(67*(1,2*0,9)) |  | 144.72 | [12 empty] | VV | 2 | 2 | True | 0 | ROZPOCET
| VV |  | Součet |  | 1083.68 | [12 empty] | VV | 2 | 4 | True | 1 | ROZPOCET
316 | K | 78311410 R | Základní nátěr truhlářských konstrukcí jednonásobný syntetický | m2 | 1083.68 |  | 0 |  |  | snížená |  | 0 | 0.00015 | 0.16255 | 0 | 0 | 16 | K | 2 |  |  |  | ROZPOCET | 0 | 0 | 0 | 0 | 0 | 2 | 0 | 16 | 155469195
| VV |  | "ST stávající dřevěná balkónová dělící stěna" 2*(46*(1,6*2,5)) |  | 368 | [12 empty] | VV | 2 | 2 | True | 0 | ROZPOCET
| VV |  | "ZA - stávající zastiňující žaluzie 120x140cm" 2*(69*(1,2*1,4)) |  | 231.84 | [12 empty] | VV | 2 | 2 | True | 0 | ROZPOCET
| VV |  | "ZB původní výplň zábradlí 120x90cm(70% z celkového počtu)" 2*(157*(1,2*0,9)) |  | 339.12 | [12 empty] | VV | 2 | 2 | True | 0 | ROZPOCET
| VV |  | "ZB nová výplň zábradlí 120x90cm(30% z celkového počtu)" 2*(67*(1,2*0,9)) |  | 144.72 | [12 empty] | VV | 2 | 2 | True | 0 | ROZPOCET
| VV |  | Součet |  | 1083.68 | [12 empty] | VV | 2 | 4 | True | 1 | ROZPOCET
317 | K | 78311710 R | Krycí nátěr truhlářských konstrukcí jednonásobný syntetický | m2 | 1799.36 |  | 0 |  |  | snížená |  | 0 | 0.00012 | 0.21592 | 0 | 0 | 16 | K | 2 |  |  |  | ROZPOCET | 0 | 0 | 0 | 0 | 0 | 2 | 0 | 16 | -1041689857
| VV |  | "ST stávající dřevěná balkónová dělící stěna" 2*(46*(1,6*2,5)) |  | 368 | [12 empty] | VV | 2 | 2 | True | 0 | ROZPOCET
| VV |  | "ZA - stávající zastiňující žaluzie 120x140cm" 2*(2*(69*(1,2*1,4))) |  | 463.68 | [12 empty] | VV | 2 | 2 | True | 0 | ROZPOCET
| VV |  | "ZB původní výplň zábradlí 120x90cm(70% z celkového počtu)" 2*(2*(157*(1,2*0,9))) |  | 678.24 | [12 empty] | VV | 2 | 2 | True | 0 | ROZPOCET
| VV |  | "ZB nová výplň zábradlí 120x90cm(30% z celkového počtu)" 2*(2*(67*(1,2*0,9))) |  | 289.44 | [12 empty] | VV | 2 | 2 | True | 0 | ROZPOCET
| VV |  | Součet |  | 1799.36 | [12 empty] | VV | 2 | 4 | True | 1 | ROZPOCET
318 | K | 783306807.1 | Odstranění nátěrů ze zámečnických konstrukcí odstraňovačem nátěrů s obroušením | m2 | 327.889 |  | 0 |  |  | snížená |  | 0 | 0.00011 | 0.036068 | 0 | 0 | 16 | K | 2 |  |  |  | ROZPOCET | 0 | 0 | 0 | 0 | 0 | 2 | 0 | 16 | 915809369
| VV |  | "sz chodiště SC1" | [14 empty] | VV | 2 | 1 | True | 0 | ROZPOCET
| VV |  | "konzoly" (2,1*0,775)*14+(1*0,775)*7 |  | 28.21 | [12 empty] | VV | 2 | 2 | True | 0 | ROZPOCET
| VV |  | "pod podestou" (5*0,661)*6 |  | 19.83 | [12 empty] | VV | 2 | 2 | True | 0 | ROZPOCET
| VV |  | "schodnice" (5,5*0,661)*6+(1,6*0,661)*2 |  | 23.9282 | [12 empty] | VV | 2 | 2 | True | 0 | ROZPOCET
| VV |  | "zábradlí madlo - 4.NP" 2*((3,14*0,06)*((2,1*2)+5,0+1,1+(1,3*2))) |  | 4.8607 | [12 empty] | VV | 2 | 2 | True | 0 | ROZPOCET
| VV |  | "zábradlí madlo - běžné patro" 2*(3*((3,14*0,06)*((2,1*2)+5,0+(1,3*2)+(2*5,5)))) |  | 25.7731 | [12 empty] | VV | 2 | 2 | True | 0 | ROZPOCET
| VV |  | "zábradlí madlo - 1.NP" 2*((3,14*0,06)*((2*5,5)+2,1+1,3+1,6)) |  | 6.0288 | [12 empty] | VV | 2 | 2 | True | 0 | ROZPOCET
| VV |  | "sloupky zábradlí" (3*13+3*10+7)*0,374 |  | 28.424 | [12 empty] | VV | 2 | 2 | True | 0 | ROZPOCET
| VV |  | "kotevní patky, nosná část pororoštů, ostatní" 16,0 |  | 16 | [12 empty] | VV | 2 | 2 | True | 0 | ROZPOCET
| VV |  | "sv chodiště SC2" | [14 empty] | VV | 2 | 1 | True | 0 | ROZPOCET
| VV |  | "konzoly" (2,1*0,775)*16+(1*0,775)*8 |  | 32.24 | [12 empty] | VV | 2 | 2 | True | 0 | ROZPOCET
| VV |  | "pod podestou" (5*0,661)*8 |  | 26.44 | [12 empty] | VV | 2 | 2 | True | 0 | ROZPOCET
| VV |  | "schodnice" (5,5*0,661)*8 |  | 29.084 | [12 empty] | VV | 2 | 2 | True | 0 | ROZPOCET
| VV |  | "zábradlí madlo - 4.NP" 2*((3,14*0,06)*((2,1*2)+5,0+1,1+(1,3*2))) |  | 4.8607 | [12 empty] | VV | 2 | 2 | True | 0 | ROZPOCET
| VV |  | "zábradlí madlo - běžné patro" 3*(2*((3,14*0,06)*((2,1*2)+5,0+(1,3*2)+(2*5,5)))) |  | 25.7731 | [12 empty] | VV | 2 | 2 | True | 0 | ROZPOCET
| VV |  | "zábradlí madlo - 1.PP" 2*((3,14*0,06)*((2*5,5)+5,0)) |  | 6.0288 | [12 empty] | VV | 2 | 2 | True | 0 | ROZPOCET
| VV |  | "sloupky zábradlí" (4*13+4*10)*0,374 |  | 34.408 | [12 empty] | VV | 2 | 2 | True | 0 | ROZPOCET
| VV |  | "kotevní patky, nosná část pororoštů, ostatní" 16,0 |  | 16 | [12 empty] | VV | 2 | 2 | True | 0 | ROZPOCET
| VV |  | Součet |  | 327.8895 | [12 empty] | VV | 2 | 4 | True | 1 | ROZPOCET
319 | K | 783306807.2 | Odstranění nátěrů ze zámečnických konstrukcí odstraňovačem nátěrů s obroušením | m2 | 213.127 |  | 0 |  |  | snížená |  | 0 | 0.00011 | 0.023444 | 0 | 0 | 16 | K | 2 |  |  |  | ROZPOCET | 0 | 0 | 0 | 0 | 0 | 2 | 0 | 16 | -2065187751
| VV |  | "zábradlí balkónů" 5*(65,1+2*1,6)*((1,5+1,0)*(3,14*0,06)+(4*0,03)) |  | 201.8265 | [12 empty] | VV | 2 | 2 | True | 0 | ROZPOCET
| VV |  | "pojistkové skříně - v barvě fasády" (0,6*0,9)+(1,2*0,6)+(0,8*0,7) |  | 1.82 | [12 empty] | VV | 2 | 2 | True | 0 | ROZPOCET
| VV |  | "dveře na střeše" 2*(1,4*1,6) |  | 4.48 | [12 empty] | VV | 2 | 2 | True | 0 | ROZPOCET
| VV |  | "ostatní drobné dokončující kce." 5 |  | 5 | [12 empty] | VV | 2 | 2 | True | 0 | ROZPOCET
| VV |  | Součet |  | 213.1265 | [12 empty] | VV | 2 | 4 | True | 1 | ROZPOCET
320 | K | 783306811.1 | Odstranění nátěrů ze zámečnických konstrukcí oškrábáním | m2 | 327.889 |  | 0 |  |  | snížená |  | 0 | 0 | 0 | 0 | 0 | 16 | K | 2 |  |  |  | ROZPOCET | 0 | 0 | 0 | 0 | 0 | 2 | 0 | 16 | 673268284
| VV |  | "sz chodiště SC1" | [14 empty] | VV | 2 | 1 | True | 0 | ROZPOCET
| VV |  | "konzoly" (2,1*0,775)*14+(1*0,775)*7 |  | 28.21 | [12 empty] | VV | 2 | 2 | True | 0 | ROZPOCET
| VV |  | "pod podestou" (5*0,661)*6 |  | 19.83 | [12 empty] | VV | 2 | 2 | True | 0 | ROZPOCET
| VV |  | "schodnice" (5,5*0,661)*6+(1,6*0,661)*2 |  | 23.9282 | [12 empty] | VV | 2 | 2 | True | 0 | ROZPOCET
| VV |  | "zábradlí madlo - 4.NP" 2*((3,14*0,06)*((2,1*2)+5,0+1,1+(1,3*2))) |  | 4.8607 | [12 empty] | VV | 2 | 2 | True | 0 | ROZPOCET
| VV |  | "zábradlí madlo - běžné patro" 2*(3*((3,14*0,06)*((2,1*2)+5,0+(1,3*2)+(2*5,5)))) |  | 25.7731 | [12 empty] | VV | 2 | 2 | True | 0 | ROZPOCET
| VV |  | "zábradlí madlo - 1.NP" 2*((3,14*0,06)*((2*5,5)+2,1+1,3+1,6)) |  | 6.0288 | [12 empty] | VV | 2 | 2 | True | 0 | ROZPOCET
| VV |  | "sloupky zábradlí" (3*13+3*10+7)*0,374 |  | 28.424 | [12 empty] | VV | 2 | 2 | True | 0 | ROZPOCET
| VV |  | "kotevní patky, nosná část pororoštů, ostatní" 16,0 |  | 16 | [12 empty] | VV | 2 | 2 | True | 0 | ROZPOCET
| VV |  | "sv chodiště SC2" | [14 empty] | VV | 2 | 1 | True | 0 | ROZPOCET
| VV |  | "konzoly" (2,1*0,775)*16+(1*0,775)*8 |  | 32.24 | [12 empty] | VV | 2 | 2 | True | 0 | ROZPOCET
| VV |  | "pod podestou" (5*0,661)*8 |  | 26.44 | [12 empty] | VV | 2 | 2 | True | 0 | ROZPOCET
| VV |  | "schodnice" (5,5*0,661)*8 |  | 29.084 | [12 empty] | VV | 2 | 2 | True | 0 | ROZPOCET
| VV |  | "zábradlí madlo - 4.NP" 2*((3,14*0,06)*((2,1*2)+5,0+1,1+(1,3*2))) |  | 4.8607 | [12 empty] | VV | 2 | 2 | True | 0 | ROZPOCET
| VV |  | "zábradlí madlo - běžné patro" 3*(2*((3,14*0,06)*((2,1*2)+5,0+(1,3*2)+(2*5,5)))) |  | 25.7731 | [12 empty] | VV | 2 | 2 | True | 0 | ROZPOCET
| VV |  | "zábradlí madlo - 1.PP" 2*((3,14*0,06)*((2*5,5)+5,0)) |  | 6.0288 | [12 empty] | VV | 2 | 2 | True | 0 | ROZPOCET
| VV |  | "sloupky zábradlí" (4*13+4*10)*0,374 |  | 34.408 | [12 empty] | VV | 2 | 2 | True | 0 | ROZPOCET
| VV |  | "kotevní patky, nosná část pororoštů, ostatní" 16,0 |  | 16 | [12 empty] | VV | 2 | 2 | True | 0 | ROZPOCET
| VV |  | Součet |  | 327.8895 | [12 empty] | VV | 2 | 4 | True | 1 | ROZPOCET
321 | K | 783306811.2 | Odstranění nátěrů ze zámečnických konstrukcí oškrábáním | m2 | 213.127 |  | 0 |  |  | snížená |  | 0 | 0 | 0 | 0 | 0 | 16 | K | 2 |  |  |  | ROZPOCET | 0 | 0 | 0 | 0 | 0 | 2 | 0 | 16 | 94292739
| VV |  | "zábradlí balkónů" 5*(65,1+2*1,6)*((1,5+1,0)*(3,14*0,06)+(4*0,03)) |  | 201.8265 | [12 empty] | VV | 2 | 2 | True | 0 | ROZPOCET
| VV |  | "pojistkové skříně - v barvě fasády" (0,6*0,9)+(1,2*0,6)+(0,8*0,7) |  | 1.82 | [12 empty] | VV | 2 | 2 | True | 0 | ROZPOCET
| VV |  | "dveře na střeše" 2*(1,4*1,6) |  | 4.48 | [12 empty] | VV | 2 | 2 | True | 0 | ROZPOCET
| VV |  | "ostatní drobné dokončující kce." 5 |  | 5 | [12 empty] | VV | 2 | 2 | True | 0 | ROZPOCET
| VV |  | Součet |  | 213.1265 | [12 empty] | VV | 2 | 4 | True | 1 | ROZPOCET
322 | K | 783315103.1 | Mezinátěr zámečnických konstrukcí jednonásobný syntetický samozákladující | m2 | 331.377 |  | 0 | CS ÚRS 2016 02 |  | snížená |  | 0 | 0.00014 | 0.046393 | 0 | 0 | 16 | K | 2 |  |  |  | ROZPOCET | 0 | 0 | 0 | 0 | 0 | 2 | 0 | 16 | 509154620
| VV |  | "sz chodiště SC1" | [14 empty] | VV | 2 | 1 | True | 0 | ROZPOCET
| VV |  | "konzoly" (2,25*0,775)*14+(1*0,775)*7 |  | 29.8375 | [12 empty] | VV | 2 | 2 | True | 0 | ROZPOCET
| VV |  | "pod podestou" (5*0,661)*6 |  | 19.83 | [12 empty] | VV | 2 | 2 | True | 0 | ROZPOCET
| VV |  | "schodnice" (5,5*0,661)*6+(1,6*0,661)*2 |  | 23.9282 | [12 empty] | VV | 2 | 2 | True | 0 | ROZPOCET
| VV |  | "zábradlí madlo - 4.NP" 2*((3,14*0,06)*((2,1*2)+5,0+1,1+(1,3*2))) |  | 4.8607 | [12 empty] | VV | 2 | 2 | True | 0 | ROZPOCET
| VV |  | "zábradlí madlo - běžné patro" 2*(3*((3,14*0,06)*((2,1*2)+5,0+(1,3*2)+(2*5,5)))) |  | 25.7731 | [12 empty] | VV | 2 | 2 | True | 0 | ROZPOCET
| VV |  | "zábradlí madlo - 1.NP" 2*((3,14*0,06)*((2*5,5)+2,1+1,3+1,6)) |  | 6.0288 | [12 empty] | VV | 2 | 2 | True | 0 | ROZPOCET
| VV |  | "sloupky zábradlí" (3*13+3*10+7)*0,374 |  | 28.424 | [12 empty] | VV | 2 | 2 | True | 0 | ROZPOCET
| VV |  | "kotevní patky, nosná část pororoštů, ostatní" 16,0 |  | 16 | [12 empty] | VV | 2 | 2 | True | 0 | ROZPOCET
| VV |  | "sv chodiště SC2" | [14 empty] | VV | 2 | 1 | True | 0 | ROZPOCET
| VV |  | "konzoly" (2,25*0,775)*16+(1*0,775)*8 |  | 34.1 | [12 empty] | VV | 2 | 2 | True | 0 | ROZPOCET
| VV |  | "pod podestou" (5*0,661)*8 |  | 26.44 | [12 empty] | VV | 2 | 2 | True | 0 | ROZPOCET
| VV |  | "schodnice" (5,5*0,661)*8 |  | 29.084 | [12 empty] | VV | 2 | 2 | True | 0 | ROZPOCET
| VV |  | "zábradlí madlo - 4.NP" 2*((3,14*0,06)*((2,1*2)+5,0+1,1+(1,3*2))) |  | 4.8607 | [12 empty] | VV | 2 | 2 | True | 0 | ROZPOCET
| VV |  | "zábradlí madlo - běžné patro" 3*(2*((3,14*0,06)*((2,1*2)+5,0+(1,3*2)+(2*5,5)))) |  | 25.7731 | [12 empty] | VV | 2 | 2 | True | 0 | ROZPOCET
| VV |  | "zábradlí madlo - 1.PP" 2*((3,14*0,06)*((2*5,5)+5,0)) |  | 6.0288 | [12 empty] | VV | 2 | 2 | True | 0 | ROZPOCET
| VV |  | "sloupky zábradlí" (4*13+4*10)*0,374 |  | 34.408 | [12 empty] | VV | 2 | 2 | True | 0 | ROZPOCET
| VV |  | "kotevní patky, nosná část pororoštů, ostatní" 16,0 |  | 16 | [12 empty] | VV | 2 | 2 | True | 0 | ROZPOCET
| VV |  | Součet |  | 331.377 | [12 empty] | VV | 2 | 4 | True | 1 | ROZPOCET
323 | K | 783315103.2 | Mezinátěr zámečnických konstrukcí jednonásobný syntetický samozákladující | m2 | 213.127 |  | 0 |  |  | snížená |  | 0 | 0.00014 | 0.029838 | 0 | 0 | 16 | K | 2 |  |  |  | ROZPOCET | 0 | 0 | 0 | 0 | 0 | 2 | 0 | 16 | -108957127
| VV |  | "zábradlí balkónů" 5*(65,1+2*1,6)*((1,5+1,0)*(3,14*0,06)+(4*0,03)) |  | 201.8265 | [12 empty] | VV | 2 | 2 | True | 0 | ROZPOCET
| VV |  | "pojistkové skříně - v barvě fasády" (0,6*0,9)+(1,2*0,6)+(0,8*0,7) |  | 1.82 | [12 empty] | VV | 2 | 2 | True | 0 | ROZPOCET
| VV |  | "dveře na střeše" 2*(1,4*1,6) |  | 4.48 | [12 empty] | VV | 2 | 2 | True | 0 | ROZPOCET
| VV |  | "ostatní drobné dokončující kce." 5 |  | 5 | [12 empty] | VV | 2 | 2 | True | 0 | ROZPOCET
| VV |  | Součet |  | 213.1265 | [12 empty] | VV | 2 | 4 | True | 1 | ROZPOCET
324 | K | 783317101.1 | Krycí nátěr (email) zámečnických konstrukcí jednonásobný syntetický standardní | m2 | 662.754 |  | 0 | CS ÚRS 2016 02 |  | snížená |  | 0 | 0.00012 | 0.07953 | 0 | 0 | 16 | K | 2 |  |  |  | ROZPOCET | 0 | 0 | 0 | 0 | 0 | 2 | 0 | 16 | -1444710101
| VV |  | "sz chodiště SC1" | [14 empty] | VV | 2 | 1 | True | 0 | ROZPOCET
| VV |  | "konzoly" (2,25*0,775)*14+(1*0,775)*7 |  | 29.8375 | [12 empty] | VV | 2 | 2 | True | 0 | ROZPOCET
| VV |  | "pod podestou" (5*0,661)*6 |  | 19.83 | [12 empty] | VV | 2 | 2 | True | 0 | ROZPOCET
| VV |  | "schodnice" (5,5*0,661)*6+(1,6*0,661)*2 |  | 23.9282 | [12 empty] | VV | 2 | 2 | True | 0 | ROZPOCET
| VV |  | "zábradlí madlo - 4.NP" 2*((3,14*0,06)*((2,1*2)+5,0+1,1+(1,3*2))) |  | 4.8607 | [12 empty] | VV | 2 | 2 | True | 0 | ROZPOCET
| VV |  | "zábradlí madlo - běžné patro" 2*(3*((3,14*0,06)*((2,1*2)+5,0+(1,3*2)+(2*5,5)))) |  | 25.7731 | [12 empty] | VV | 2 | 2 | True | 0 | ROZPOCET
| VV |  | "zábradlí madlo - 1.NP" 2*((3,14*0,06)*((2*5,5)+2,1+1,3+1,6)) |  | 6.0288 | [12 empty] | VV | 2 | 2 | True | 0 | ROZPOCET
| VV |  | "sloupky zábradlí" (3*13+3*10+7)*0,374 |  | 28.424 | [12 empty] | VV | 2 | 2 | True | 0 | ROZPOCET
| VV |  | "kotevní patky, nosná část pororoštů, ostatní" 16,0 |  | 16 | [12 empty] | VV | 2 | 2 | True | 0 | ROZPOCET
| VV |  | "sv chodiště SC2" | [14 empty] | VV | 2 | 1 | True | 0 | ROZPOCET
| VV |  | "konzoly" (2,25*0,775)*16+(1*0,775)*8 |  | 34.1 | [12 empty] | VV | 2 | 2 | True | 0 | ROZPOCET
| VV |  | "pod podestou" (5*0,661)*8 |  | 26.44 | [12 empty] | VV | 2 | 2 | True | 0 | ROZPOCET
| VV |  | "schodnice" (5,5*0,661)*8 |  | 29.084 | [12 empty] | VV | 2 | 2 | True | 0 | ROZPOCET
| VV |  | "zábradlí madlo - 4.NP" 2*((3,14*0,06)*((2,1*2)+5,0+1,1+(1,3*2))) |  | 4.8607 | [12 empty] | VV | 2 | 2 | True | 0 | ROZPOCET
| VV |  | "zábradlí madlo - běžné patro" 3*(2*((3,14*0,06)*((2,1*2)+5,0+(1,3*2)+(2*5,5)))) |  | 25.7731 | [12 empty] | VV | 2 | 2 | True | 0 | ROZPOCET
| VV |  | "zábradlí madlo - 1.PP" 2*((3,14*0,06)*((2*5,5)+5,0)) |  | 6.0288 | [12 empty] | VV | 2 | 2 | True | 0 | ROZPOCET
| VV |  | "sloupky zábradlí" (4*13+4*10)*0,374 |  | 34.408 | [12 empty] | VV | 2 | 2 | True | 0 | ROZPOCET
| VV |  | "kotevní patky, nosná část pororoštů, ostatní" 16,0 |  | 16 | [12 empty] | VV | 2 | 2 | True | 0 | ROZPOCET
| VV |  | Součet |  | 331.377 | [12 empty] | VV | 2 | 4 | True | 1 | ROZPOCET
| VV |  | 331,37698*2 'Přepočtené koeficientem množství |  | 662.754 | [12 empty] | VV | 2 | 2 | False | 1 | ROZPOCET
325 | K | 783317101.2 | Krycí nátěr (email) zámečnických konstrukcí jednonásobný syntetický standardní | m2 | 426.253 |  | 0 |  |  | snížená |  | 0 | 0.00012 | 0.05115 | 0 | 0 | 16 | K | 2 |  |  |  | ROZPOCET | 0 | 0 | 0 | 0 | 0 | 2 | 0 | 16 | -1540961727
| VV |  | "zábradlí balkónů" (5*(65,1+2*1,6)*((1,5+1,0)*(3,14*0,06)+(4*0,03))) |  | 201.8265 | [12 empty] | VV | 2 | 2 | True | 0 | ROZPOCET
| VV |  | "pojistkové skříně - v barvě fasády" ((0,6*0,9)+(1,2*0,6)+(0,8*0,7)) |  | 1.82 | [12 empty] | VV | 2 | 2 | True | 0 | ROZPOCET
| VV |  | "dveře na střeše" (2*(1,4*1,6)) |  | 4.48 | [12 empty] | VV | 2 | 2 | True | 0 | ROZPOCET
| VV |  | "ostatní drobné dokončující kce." 5 |  | 5 | [12 empty] | VV | 2 | 2 | True | 0 | ROZPOCET
| VV |  | Součet |  | 213.1265 | [12 empty] | VV | 2 | 4 | True | 1 | ROZPOCET
| VV |  | 213,1265*2 'Přepočtené koeficientem množství |  | 426.253 | [12 empty] | VV | 2 | 2 | False | 1 | ROZPOCET
326 | K | 783401313 | Příprava podkladu klempířských konstrukcí před provedením nátěru odmaštěním odmašťovačem ředidlovým | m2 | 720.041 |  | 0 | CS ÚRS 2016 02 |  | snížená |  | 0 | 7e-05 | 0.050403 | 0 | 0 | 16 | K | 2 |  |  |  | ROZPOCET | 0 | 0 | 0 | 0 | 0 | 2 | 0 | 16 | -130429156
| VV |  | "STR2 - FeZn střešní krytina" ((65,5*10,6)+(65,1+2*10,4)*0,2) |  | 711.48 | [12 empty] | VV | 2 | 2 | True | 0 | ROZPOCET
| VV |  | "STR - doplňkové kce střešního pláště" 18*(3,14*0,3*0,3)*0,7+5,0 |  | 8.5608 | [12 empty] | VV | 2 | 2 | True | 0 | ROZPOCET
| VV |  | Součet |  | 720.0408 | [12 empty] | VV | 2 | 4 | True | 1 | ROZPOCET
327 | K | 783401401 | Příprava podkladu klempířských konstrukcí před provedením nátěru odmaštěním odmašťovačem ometením | m2 | 720.041 |  | 0 | CS ÚRS 2016 02 |  | snížená |  | 0 | 0 | 0 | 0 | 0 | 16 | K | 2 |  |  |  | ROZPOCET | 0 | 0 | 0 | 0 | 0 | 2 | 0 | 16 | 1133751267
| VV |  | "STR2 - FeZn střešní krytina" ((65,5*10,6)+(65,1+2*10,4)*0,2) |  | 711.48 | [12 empty] | VV | 2 | 2 | True | 0 | ROZPOCET
| VV |  | "STR - doplňkové kce střešního pláště" 18*(3,14*0,3*0,3)*0,7+5,0 |  | 8.5608 | [12 empty] | VV | 2 | 2 | True | 0 | ROZPOCET
| VV |  | Součet |  | 720.0408 | [12 empty] | VV | 2 | 4 | True | 1 | ROZPOCET
328 | K | 783406801 | Odstranění nátěrů z klempířských konstrukcí obroušením | m2 | 720.041 |  | 0 | CS ÚRS 2016 02 |  | snížená |  | 0 | 6e-05 | 0.043202 | 0 | 0 | 16 | K | 2 |  |  |  | ROZPOCET | 0 | 0 | 0 | 0 | 0 | 2 | 0 | 16 | -1556678387
| VV |  | "STR2 - FeZn střešní krytina" ((65,5*10,6)+(65,1+2*10,4)*0,2) |  | 711.48 | [12 empty] | VV | 2 | 2 | True | 0 | ROZPOCET
| VV |  | "STR - doplňkové kce střešního pláště" 18*(3,14*0,3*0,3)*0,7+5,0 |  | 8.5608 | [12 empty] | VV | 2 | 2 | True | 0 | ROZPOCET
| VV |  | Součet |  | 720.0408 | [12 empty] | VV | 2 | 4 | True | 1 | ROZPOCET
329 | K | 783414203 | Základní antikorozní nátěr klempířských konstrukcí jednonásobný syntetický samozákladující | m2 | 720.041 |  | 0 | CS ÚRS 2016 02 |  | snížená |  | 0 | 0.00014 | 0.10081 | 0 | 0 | 16 | K | 2 |  |  |  | ROZPOCET | 0 | 0 | 0 | 0 | 0 | 2 | 0 | 16 | -23564772
| VV |  | "STR2 - FeZn střešní krytina" ((65,5*10,6)+(65,1+2*10,4)*0,2) |  | 711.48 | [12 empty] | VV | 2 | 2 | True | 0 | ROZPOCET
| VV |  | "STR - doplňkové kce střešního pláště" 18*(3,14*0,3*0,3)*0,7+5,0 |  | 8.5608 | [12 empty] | VV | 2 | 2 | True | 0 | ROZPOCET
| VV |  | Součet |  | 720.0408 | [12 empty] | VV | 2 | 4 | True | 1 | ROZPOCET
330 | K | 783417101 | Krycí nátěr (email) klempířských konstrukcí jednonásobný syntetický standardní | m2 | 1440.082 |  | 0 | CS ÚRS 2016 02 |  | snížená |  | 0 | 0.00013 | 0.18721 | 0 | 0 | 16 | K | 2 |  |  |  | ROZPOCET | 0 | 0 | 0 | 0 | 0 | 2 | 0 | 16 | 647990828
| VV |  | "STR2 - FeZn střešní krytina" 2*((65,5*10,6)+(65,1+2*10,4)*0,2) |  | 1422.96 | [12 empty] | VV | 2 | 2 | True | 0 | ROZPOCET
| VV |  | "STR - doplňkové kce střešního pláště" 2*(18*(3,14*0,3*0,3)*0,7+5,0) |  | 17.1215 | [12 empty] | VV | 2 | 2 | True | 0 | ROZPOCET
| VV |  | Součet |  | 1440.0815 | [12 empty] | VV | 2 | 4 | True | 1 | ROZPOCET
| D | 784 | Dokončovací práce - malby |  |  |  | 0 |  |  |  |  | 0 |  | 0.33296 |  | 0.016596 | 2 | D | 1 |  |  |  | ROZPOCET | [6 empty] | 0
331 | K | 784121001 | Oškrabání malby v místnostech výšky do 3,80 m | m2 | 53.535 |  | 0 | CS ÚRS 2016 02 |  | snížená |  | 0 | 0.001 | 0.053535 | 0.00031 | 0.016596 | 16 | K | 2 |  |  |  | ROZPOCET | 0 | 0 | 0 | 0 | 0 | 2 | 0 | 16 | -729896961
| VV |  | "1.PP" (64,5*2,6)/10 |  | 16.77 | [12 empty] | VV | 2 | 2 | True | 0 | ROZPOCET
| VV |  | "1.NP" (64,5*3,05)/10 |  | 19.6725 | [12 empty] | VV | 2 | 2 | True | 0 | ROZPOCET
| VV |  | "2.NP, 3.NP, 4.NP" (64,5*2,65)/10 |  | 17.0925 | [12 empty] | VV | 2 | 2 | True | 0 | ROZPOCET
| VV |  | Součet |  | 53.535 | [12 empty] | VV | 2 | 4 | True | 1 | ROZPOCET
332 | K | 784181111 | Penetrace podkladu jednonásobná základní silikátová v místnostech výšky do 3,80 m | m2 | 535.35 |  | 0 | CS ÚRS 2016 02 |  | snížená |  | 0 | 0.00021 | 0.11242 | 0 | 0 | 16 | K | 2 |  |  |  | ROZPOCET | 0 | 0 | 0 | 0 | 0 | 2 | 0 | 16 | -2039866086
| VV |  | "1.PP" (64,5*2,6) |  | 167.7 | [12 empty] | VV | 2 | 2 | True | 0 | ROZPOCET
| VV |  | "1.NP" (64,5*3,05) |  | 196.725 | [12 empty] | VV | 2 | 2 | True | 0 | ROZPOCET
| VV |  | "2.NP, 3.NP, 4.NP" (64,5*2,65) |  | 170.925 | [12 empty] | VV | 2 | 2 | True | 0 | ROZPOCET
| VV |  | Součet |  | 535.35 | [12 empty] | VV | 2 | 4 | True | 1 | ROZPOCET
333 | K | 784181125 | Penetrace podkladu jednonásobná hloubková v místnostech výšky přes 5,00 m | m2 | 13.9 |  | 0 | CS ÚRS 2016 02 |  | snížená |  | 0 | 0.0002 | 0.00278 | 0 | 0 | 16 | K | 2 |  |  |  | ROZPOCET | 0 | 0 | 0 | 0 | 0 | 2 | 0 | 16 | 630660556
| VV |  | "opláštění dešťového svodu - dvorana" (2*7,0*0,75)+(7,0*0,4)+(2*0,75*0,4) |  | 13.9 | [12 empty] | VV | 2 | 2 | True | 0 | ROZPOCET
| VV |  | Součet |  | 13.9 | [12 empty] | VV | 2 | 4 | True | 1 | ROZPOCET
334 | K | 784211101 | Malby z malířských směsí otěruvzdorných za mokra dvojnásobné, bílé za mokra otěruvzdorné výborně v místnostech výšky do 3,80 m | m2 | 13.9 |  | 0 | CS ÚRS 2016 02 |  | snížená |  | 0 | 0.00026 | 0.003614 | 0 | 0 | 16 | K | 2 |  |  |  | ROZPOCET | 0 | 0 | 0 | 0 | 0 | 2 | 0 | 16 | 757920931
| VV |  | "opláštění dešťového svodu - dvorana" (2*7,0*0,75)+(7,0*0,4)+(2*0,75*0,4) |  | 13.9 | [12 empty] | VV | 2 | 2 | True | 0 | ROZPOCET
| VV |  | Součet |  | 13.9 | [12 empty] | VV | 2 | 4 | True | 1 | ROZPOCET
335 | K | 784211141 | Malby z malířských směsí otěruvzdorných za mokra Příplatek k cenám dvojnásobných maleb za zvýšenou pracnost při provádění malého rozsahu plochy do 5 m2 | m2 | 13.9 |  | 0 | CS ÚRS 2016 02 |  | snížená |  | 0 | 0 | 0 | 0 | 0 | 16 | K | 2 |  |  |  | ROZPOCET | 0 | 0 | 0 | 0 | 0 | 2 | 0 | 16 | -2101251073
| VV |  | "opláštění dešťového svodu - dvorana" (2*7,0*0,75)+(7,0*0,4)+(2*0,75*0,4) |  | 13.9 | [12 empty] | VV | 2 | 2 | True | 0 | ROZPOCET
| VV |  | Součet |  | 13.9 | [12 empty] | VV | 2 | 4 | True | 1 | ROZPOCET
336 | K | 784221101 | Malby z malířských směsí otěruvzdorných za sucha dvojnásobné, bílé za sucha otěruvzdorné dobře v místnostech výšky do 3,80 m | m2 | 535.35 |  | 0 | CS ÚRS 2016 02 |  | snížená |  | 0 | 0.00029 | 0.15525 | 0 | 0 | 16 | K | 2 |  |  |  | ROZPOCET | 0 | 0 | 0 | 0 | 0 | 2 | 0 | 16 | -1161669669
| VV |  | "1.PP" (64,5*2,6) |  | 167.7 | [12 empty] | VV | 2 | 2 | True | 0 | ROZPOCET
| VV |  | "1.NP" (64,5*3,05) |  | 196.725 | [12 empty] | VV | 2 | 2 | True | 0 | ROZPOCET
| VV |  | "2.NP, 3.NP, 4.NP" (64,5*2,65) |  | 170.925 | [12 empty] | VV | 2 | 2 | True | 0 | ROZPOCET
| VV |  | Součet |  | 535.35 | [12 empty] | VV | 2 | 4 | True | 1 | ROZPOCET
337 | K | 784221141 | Malby z malířských směsí otěruvzdorných za sucha Příplatek k cenám dvojnásobných maleb za provádění barevné malby tónované tónovacími přípravky | m2 | 535.35 |  | 0 | CS ÚRS 2016 02 |  | snížená |  | 0 | 1e-05 | 0.0053535 | 0 | 0 | 16 | K | 2 |  |  |  | ROZPOCET | 0 | 0 | 0 | 0 | 0 | 2 | 0 | 16 | -86816658
| VV |  | "1.PP" (64,5*2,6) |  | 167.7 | [12 empty] | VV | 2 | 2 | True | 0 | ROZPOCET
| VV |  | "1.NP" (64,5*3,05) |  | 196.725 | [12 empty] | VV | 2 | 2 | True | 0 | ROZPOCET
| VV |  | "2.NP, 3.NP, 4.NP" (64,5*2,65) |  | 170.925 | [12 empty] | VV | 2 | 2 | True | 0 | ROZPOCET
| VV |  | Součet |  | 535.35 | [12 empty] | VV | 2 | 4 | True | 1 | ROZPOCET
| D | 787 | Dokončovací práce - zasklívání |  |  |  | 0 |  |  |  |  | 0 |  | 0.63007 |  | 0 | 2 | D | 1 |  |  |  | ROZPOCET | [6 empty] | 0
338 | K | 787192523 | Zasklívání stěn a příček, balkónového zábradlí deskami ostatními sklem bezpečnostním do profilového těsnění, tl. přes 8 do 12 mm | m2 | 17.92 |  | 0 | CS ÚRS 2016 02 |  | snížená |  | 0 | 0.03516 | 0.63007 | 0 | 0 | 16 | K | 2 |  |  |  | ROZPOCET | 0 | 0 | 0 | 0 | 0 | 2 | 0 | 16 | -254571796
| VV |  | "ST 2 - dělící stěna balkónů (paraván) 2,3,4.NP" (2*3)*(1,4*1,5) |  | 12.6 | [12 empty] | VV | 2 | 2 | True | 0 | ROZPOCET
| VV |  | "ST 3 - dělící stěna balkónů (paraván) 1.NP" 2*(1,4*1,9) |  | 5.32 | [12 empty] | VV | 2 | 2 | True | 0 | ROZPOCET
| VV |  | Součet |  | 17.92 | [12 empty] | VV | 2 | 4 | True | 1 | ROZPOCET
339 | K | 998787103 | Přesun hmot pro zasklívání v objektech v do 24 m | t | 0.63 |  | 0 |  |  | snížená |  | 0 | 0 | 0 | 0 | 0 | 16 | K | 2 |  |  |  | ROZPOCET | 0 | 0 | 0 | 0 | 0 | 2 | 0 | 16 | 621492198
| D | M | M |  |  |  | 0 |  |  |  |  | 0 |  | 0 |  | 0 | 3 | D | 0 |  |  |  | ROZPOCET | [6 empty] | 0
| D | 22-M | Montáže oznam. a zabezp. zařízení |  |  |  | 0 |  |  |  |  | 0 |  | 0 |  | 0 | 3 | D | 1 |  |  |  | ROZPOCET | [6 empty] | 0
340 | K | 743099 R3 | TA D+MTŽ nového zvonkového tabla pro 45 účastníků v návaznosti na KZS vč. zprovoznění - provedení nerez "antivandal" (víceviz PD) | kus | 1 |  | 0 |  |  | snížená |  | 0 | 0 | 0 | 0 | 0 | 16 | K | 2 |  |  |  | ROZPOCET | 0 | 0 | 0 | 0 | 0 | 2 | 0 | 16 | 1167123709
| VV |  | "TA stávající zvonkové tablo" 1 |  | 1 | [12 empty] | VV | 2 | 2 | True | 0 | ROZPOCET
| VV |  | Součet |  | 1 | [12 empty] | VV | 2 | 4 | True | 1 | ROZPOCET
| D | VRN | Vedlejší rozpočtové náklady |  |  |  | 0 |  |  |  |  | 0 |  | 0 |  | 0 | 5 | D | 0 |  |  |  | ROZPOCET | [6 empty] | 0
| D | VRN9 | Ostatní náklady |  |  |  | 0 |  |  |  |  | 0 |  | 0 |  | 0 | 5 | D | 1 |  |  |  | ROZPOCET | [6 empty] | 0
341 | K | 094103100 | VN - Zajištění a provedení všech prací a dodávek nezbytných k provedení díla, tj. prací a dodávek které nejsou přímo určeny rozsahem stavby, avšak jejich provedení je pro zhotovení stavby nezbytné (např. VRN/NUS vč. zařízení staveniště) | ks | 1 |  | 0 |  |  | snížená |  | 0 | 0 | 0 | 0 | 0 | 1024 | K | 2 |  |  |  | ROZPOCET | 0 | 0 | 0 | 0 | 0 | 2 | 0 | 1024 | -1757489756
342 | K | 094103101 | VN - Vytýčení a ochrana stávajících inženýrských sítí - prověření existence stávajících podzemních i vzdušných vedení a zařízení, zajištění vytýčení a provedení opatření pro jejich zajištění a ochranu po dobu výstavby | ks | 1 |  | 0 |  |  | snížená |  | 0 | 0 | 0 | 0 | 0 | 1024 | K | 2 |  |  |  | ROZPOCET | 0 | 0 | 0 | 0 | 0 | 2 | 0 | 1024 | 433856207
343 | K | 094103102 | VN - Dopravní opatření po dobu stavby - vybavení povolení zvláštního užívání, návrh DIO a zajištění dopravních opatření po dobu stavby včetně průběžné kontroly a udržování | ks | 1 |  | 0 |  |  | snížená |  | 0 | 0 | 0 | 0 | 0 | 1024 | K | 2 |  |  |  | ROZPOCET | 0 | 0 | 0 | 0 | 0 | 2 | 0 | 1024 | 1519796903
344 | K | 094103104 | VN - Opatření pro zajištění bezpečnosti, ochrany zdraví a požární bezpečnosti | ks | 1 |  | 0 |  |  | snížená |  | 0 | 0 | 0 | 0 | 0 | 1024 | K | 2 |  |  |  | ROZPOCET | 0 | 0 | 0 | 0 | 0 | 2 | 0 | 1024 | -873432785
346 | K | 094103155 | ON - Pořízení kompletní dokladové části stavby dle podmínek smlouvy o dílo (zejména kontroly, zkoušky, revize, atesty, prohlášení atd. ) | ks | 1 |  | 0 |  |  | snížená |  | 0 | 0 | 0 | 0 | 0 | 1024 | K | 2 |  |  |  | ROZPOCET | 0 | 0 | 0 | 0 | 0 | 2 | 0 | 1024 | 589934446
348 | K | 094103156 | ON - Pořízení projektové dokumentace skutečného provedení stavby DSPS v digitální podobě + 3 paré v tištěné podobě | ks | 1 |  | 0 |  |  | snížená |  | 0 | 0 | 0 | 0 | 0 | 1024 | K | 2 |  |  |  | ROZPOCET | 0 | 0 | 0 | 0 | 0 | 2 | 0 | 1024 | -361731922
347 | K | 094103165 | ON - PUBLICITA – PAMĚTNÍ DESKA - zajištění splnění požadavku na zajištění publicity projektů dle podmínek dotačního titulu - PEVNÁ CENA K OCENĚNÍ 2.500 Kč | ks | 1 |  | 0 |  |  | snížená |  | 0 | 0 | 0 | 0 | 0 | 1024 | K | 2 |  |  |  | ROZPOCET | 0 | 0 | 0 | 0 | 0 | 2 | 0 | 1024 | -912643384