## Rekapitulace stavby
2012 |  | List obsahuje: |  |  |  |  | 1) Souhrnný list stavby |  |  |  | 2) Rekapitulace objektů | [16 empty] | 2.0 | [5 empty] | False | False
| optimalizováno pro tisk sestav ve formátu A4 - na výšku | [17 empty] | >> skryté sloupce << | [13 empty] | 0,01 | 21
[33 empty] | 1 | 15
| SOUHRNNÝ LIST STAVBY | [18 empty] | v --- níže se nacházejí doplnkové a pomocné údaje k sestavám --- v | [11 empty] | Návod na vyplnění | 0,001
|  | Kód: |  |  |  |  | 2016-086a | [24 empty] | Měnit lze pouze buňky se žlutým podbarvením! 1) na prvním listu Rekapitulace stavby vyplňte v sestavě a) Souhrnný list - údaje o Zhotoviteli (přenesou se do ostatních sestav i v jiných listech) b) Rekapitulace objektů - potřebné Ostatní náklady 2) na vybraných listech vyplňte v sestavě a) Krycí list - údaje o Zhotoviteli, pokud se liší od údajů o Zhotoviteli na Souhrnném listu (údaje se přenesou do ostatních sestav v daném listu) b) Rekapitulace rozpočtu - potřebné Ostatní náklady c) Celkové náklady za stavbu - ceny u položek - množství, pokud má žluté podbarvení - a v případe potřeby poznámku (ta je v skrytém sloupci) | 0,01
|  | Stavba: |  |  |  |  | Revitalizace sídliště Šumavská, Pod Vodojemem, Horažďovice - I. etapa | [25 empty] | 0,1
|  | JKSO: | [13 empty] | CC-CZ: | [16 empty] | 1
|  | Místo: |  |  |  |  | Horažďovice | [8 empty] | Datum: |  | 17.7.2017 | [14 empty] | 10
100
|  | Objednatel: | [13 empty] | IČ: | [16 empty] | 0,1
|  |  | Město Horažďovice | [12 empty] | DIČ: | [16 empty] | 0,1
0,1
|  | Zhotovitel: | [13 empty] | IČ: |  | Vyplň údaj | [14 empty] | 0,1
|  |  | Vyplň údaj | [12 empty] | DIČ: |  | Vyplň údaj | [14 empty] | 0,1
False
|  | Projektant: | [13 empty] | IČ: | [16 empty] | False
|  |  | Ing. Oldřich Slováček | [12 empty] | DIČ: | [16 empty] | True
0,01
|  | Zpracovatel: | [13 empty] | IČ: | [16 empty] | 0,01
|  |  | Pavel Hrba | [12 empty] | DIČ:
Poznámka:
|  | Náklady z rozpočtů | [13 empty] | 0
|  | Ostatní náklady ze souhrnného listu | [13 empty] | 0
|  | Cena bez DPH | [13 empty] | 0
|  | DPH |  | základní |  |  |  | 21% |  | ze | 0 |  |  |  |  | 0
|  |  |  | snížená |  |  |  | 15% |  | ze | 0 |  |  |  |  | 0
|  |  |  | zákl. přenesená |  |  |  | 21% |  | ze | 0 |  |  |  |  | 0
|  |  |  | sníž. přenesená |  |  |  | 15% |  | ze | 0 |  |  |  |  | 0
|  |  |  | nulová |  |  |  | 0% |  | ze | 0 |  |  |  |  | 0
|  | Cena s DPH | [7 empty] | v |  | CZK |  |  |  | 0
|  | Projektant | [10 empty] | Zpracovatel
|  | Datum a podpis: | [6 empty] | Razítko |  |  |  | Datum a podpis: |  |  |  | Razítko
|  | Objednavatel | [10 empty] | Zhotovitel
|  | Datum a podpis: | [6 empty] | Razítko |  |  |  | Datum a podpis: |  |  |  | Razítko
REKAPITULACE OBJEKTŮ STAVBY
| Kód: | [6 empty] | 2016-086a
| Stavba: | [6 empty] | Revitalizace sídliště Šumavská, Pod Vodojemem, Horažďovice - I. etapa
| Místo: | [6 empty] | Horažďovice | [6 empty] | Datum: |  | 17.7.2017
| Objednatel: | [6 empty] | Město Horažďovice | [6 empty] | Projektant: |  | Ing. Oldřich Slováček |  |  | Informatívní údaje z listů zakázek
| Zhotovitel: | [13 empty] | Zpracovatel: |  | Pavel Hrba
| Kód |  |  |  | Objekt | [8 empty] | Cena bez DPH [CZK] |  |  |  | Cena s DPH [CZK] |  | z toho Ostat. náklady [CZK] | DPH [CZK] | Normohodiny [h] | DPH základní [CZK] | DPH snížená [CZK] | DPH základní přenesená [CZK] | DPH snížená přenesená [CZK] | Základna DPH základní | Základna DPH snížená | Základna DPH zákl. přenesená | Základna DPH sníž. přenesená | Základna DPH nulová
| 1) Náklady z rozpočtů | [12 empty] | 0 |  |  |  | 0 |  | 0 | 0 | 0 | 0 | 0 | 0 | 0 | 0 | 0 | 0 | 0 | 0 |  | D | 0 | ###NOIMPORT### | IMPORT | {9f339b86-dd53-4b55-ad75-ca4776be9cce} | {00000000-0000-0000-0000-000000000000}
/ |  | 010 |  |  |  | SO 01 Stavební úpravy | [7 empty] | 0 |  |  |  | 0 |  | 0 | 0 | 0 | 0 | 0 | 0 | 0 | 0 | 0 | 0 | 0 | 0 |  |  | 1 |  | IMPORT | {41d9b58d-91e0-4cbf-ad96-fe5e19bce5a9} | {9f339b86-dd53-4b55-ad75-ca4776be9cce}
/ |  | 020 |  |  |  | SO 02 Komunikace a zpevněné plochy | [7 empty] | 0 |  |  |  | 0 |  | 0 | 0 | 0 | 0 | 0 | 0 | 0 | 0 | 0 | 0 | 0 | 0 |  |  | 1 |  | IMPORT | {4f70647e-2ba7-4294-a1e2-012569a5a1df} | {9f339b86-dd53-4b55-ad75-ca4776be9cce}
/ |  | 030 |  |  |  | SO 03 Veřejné osvětlení | [7 empty] | 0 |  |  |  | 0 |  | 0 | 0 | 0 | 0 | 0 | 0 | 0 | 0 | 0 | 0 | 0 | 0 |  |  | 1 |  | IMPORT | {8fcddaaf-cc5d-4102-bae3-9ecb8b6dcb9f} | {9f339b86-dd53-4b55-ad75-ca4776be9cce}
/ |  | 040 |  |  |  | SO 04 Terénní a sadové úpravy | [7 empty] | 0 |  |  |  | 0 |  | 0 | 0 | 0 | 0 | 0 | 0 | 0 | 0 | 0 | 0 | 0 | 0 |  |  | 1 |  | IMPORT | {e68d66b1-c249-4831-a752-a9e43d93faae} | {9f339b86-dd53-4b55-ad75-ca4776be9cce}
/ |  | 045 |  |  |  | SO 05 Slaboproudé rozvody | [7 empty] | 0 |  |  |  | 0 |  | 0 | 0 | 0 | 0 | 0 | 0 | 0 | 0 | 0 | 0 | 0 | 0 |  |  | 1 |  | IMPORT | {b2988cec-e727-4467-8d5a-a2531070fd2d} | {9f339b86-dd53-4b55-ad75-ca4776be9cce}
/ |  | 050 |  |  |  | SO 06 Kanalizace | [7 empty] | 0 |  |  |  | 0 |  | 0 | 0 | 0 | 0 | 0 | 0 | 0 | 0 | 0 | 0 | 0 | 0 |  |  | 1 |  | IMPORT | {5cbeb91f-9dec-46ef-9236-aeec2d3a9a20} | {9f339b86-dd53-4b55-ad75-ca4776be9cce}
/ |  | 060 |  |  |  | SO 07 Vodovod | [7 empty] | 0 |  |  |  | 0 |  | 0 | 0 | 0 | 0 | 0 | 0 | 0 | 0 | 0 | 0 | 0 | 0 |  |  | 1 |  | IMPORT | {0a19af1f-affc-47c9-88c3-e57d4a8ccae9} | {9f339b86-dd53-4b55-ad75-ca4776be9cce}
/ |  | 070 |  |  |  | Vedlejší a ostatní rozpočtové náklady | [7 empty] | 0 |  |  |  | 0 |  | 0 | 0 | 0 | 0 | 0 | 0 | 0 | 0 | 0 | 0 | 0 | 0 |  |  | 1 |  | IMPORT | {6aa3ccda-4e9f-4ce6-9ff7-99d0182645cb} | {9f339b86-dd53-4b55-ad75-ca4776be9cce}
| 2) Ostatní náklady ze souhrnného listu | [12 empty] | 0 |  |  |  | 0 |  | Procent. zadání [% nákladů rozpočtu] | Zařazení nákladů | DPH | DPH [CZK]
|  | Ostatní náklady | [11 empty] | 0 |  |  |  | 0 |  | 0% | stavební čast | základní | 0 | [12 empty] | OSTATNENAKLADY |  |  | 0 | 0 | 0 | 0 | 0 | 0 | 0 | 0 | 0 | 0 | 1 | 1 | x
|  | Vyplň vlastní | [11 empty] | 0 |  |  |  | 0 |  | 0% | stavební čast | základní | 0 | [12 empty] | OSTATNENAKLADYVLASTNE |  |  | 0 | 0 | 0 | 0 | 0 | 0 | 0 | 0 | 0 | 0 | 1 | 1
|  | Vyplň vlastní | [11 empty] | 0 |  |  |  | 0 |  | 0% | stavební čast | základní | 0 | [12 empty] | OSTATNENAKLADYVLASTNE |  |  | 0 | 0 | 0 | 0 | 0 | 0 | 0 | 0 | 0 | 0 | 1 | 1
|  | Vyplň vlastní | [11 empty] | 0 |  |  |  | 0 |  | 0% | stavební čast | základní | 0 | [12 empty] | OSTATNENAKLADYVLASTNE |  |  | 0 | 0 | 0 | 0 | 0 | 0 | 0 | 0 | 0 | 0 | 1 | 1
| Celkové náklady za stavbu 1) + 2) | [12 empty] | 0 |  |  |  | 0

## 010 - SO 01 Stavební úpravy
| List obsahuje: |  | 1) Krycí list rozpočtu |  | 2) Rekapitulace rozpočtu |  |  | 3) Rozpočet |  |  | Zpět na list: | Rekapitulace stavby
optimalizováno pro tisk sestav ve formátu A4 - na výšku | [11 empty] | >> skryté sloupce << | [9 empty] | {41d9b58d-91e0-4cbf-ad96-fe5e19bce5a9}
2
KRYCÍ LIST ROZPOČTU | [12 empty] | v --- níže se nacházejí doplnkové a pomocné údaje k sestavám --- v | [8 empty] | False
| Stavba: |  | Revitalizace sídliště Šumavská, Pod Vodojemem, Horažďovice - I. etapa
| Objekt: |  | 010 - SO 01 Stavební úpravy
| JKSO: | [7 empty] | CC-CZ:
| Místo: |  | Horažďovice | [5 empty] | Datum: |  | 17.7.2017
| Objednatel: | [7 empty] | IČ:
|  | Město Horažďovice | [6 empty] | DIČ:
| Zhotovitel: | [7 empty] | IČ:
|  | bude určen výběrovým řízením | [6 empty] | DIČ:
| Projektant: | [7 empty] | IČ:
|  | Ing. Oldřich Slováček | [6 empty] | DIČ:
| Zpracovatel: | [7 empty] | IČ:
|  | Pavel Hrba | [6 empty] | DIČ:
Poznámka:
| Náklady z rozpočtu | [7 empty] | 0
| Ostatní náklady | [7 empty] | 0
| Cena bez DPH | [7 empty] | 0
| DPH | základní | 21% | ze | 0 |  |  |  | 0
|  | snížená | 15% | ze | 0 |  |  |  | 0
|  | zákl. přenesená | 21% | ze | 0 |  |  |  | 0
|  | sníž. přenesená | 15% | ze | 0 |  |  |  | 0
|  | nulová | 0% | ze | 0 |  |  |  | 0
| Cena s DPH |  |  | v | CZK |  |  | 0
| Projektant |  |  |  |  | Zpracovatel
| Datum a podpis: |  |  | Razítko |  | Datum a podpis: |  |  |  | Razítko
| Objednavatel |  |  |  |  | Zhotovitel
| Datum a podpis: |  |  | Razítko |  | Datum a podpis: |  |  |  | Razítko
REKAPITULACE ROZPOČTU
Stavba: |  |  | Revitalizace sídliště Šumavská, Pod Vodojemem, Horažďovice - I. etapa
Objekt: |  |  | 010 - SO 01 Stavební úpravy
Místo: |  |  | Horažďovice |  |  |  | Datum: |  | 17.7.2017
Objednatel: |  |  | Město Horažďovice |  |  |  | Projektant: |  | Ing. Oldřich Slováček
Zhotovitel: |  |  | bude určen výběrovým řízením |  |  |  | Zpracovatel: |  | Pavel Hrba
Kód - Popis | [9 empty] | Cena celkem [CZK]
1) Náklady z rozpočtu | [9 empty] | 0 | [12 empty] | -1
| HSV - Práce a dodávky HSV | [8 empty] | 0
| 1 - Zemní práce | [8 empty] | 0
| 2 - Zakládání | [8 empty] | 0
| 3 - Svislé a kompletní konstrukce | [8 empty] | 0
| 5 - Komunikace pozemní | [8 empty] | 0
| 6 - Úpravy povrchů, podlahy a osazování výplní | [8 empty] | 0
| 9 - Ostatní konstrukce a práce, bourání | [8 empty] | 0
| 998 - Přesun hmot | [8 empty] | 0
| PSV - Práce a dodávky PSV | [8 empty] | 0
| 767 - Konstrukce zámečnické | [8 empty] | 0
2) Ostatní náklady | [9 empty] | 0 |  |  |  | DPH
| Zařízení staveniště | [8 empty] | 0 |  |  |  | základní | [12 empty] | VRN | 0 | 0 | 0 | 0 | 0 | 1
| Projektové práce | [8 empty] | 0 |  |  |  | základní | [12 empty] | VRN | 0 | 0 | 0 | 0 | 0 | 1
| Územní vlivy | [8 empty] | 0 |  |  |  | základní | [12 empty] | VRN | 0 | 0 | 0 | 0 | 0 | 1
| Provozní vlivy | [8 empty] | 0 |  |  |  | základní | [12 empty] | VRN | 0 | 0 | 0 | 0 | 0 | 1
| Jiné VRN | [8 empty] | 0 |  |  |  | základní | [12 empty] | VRN | 0 | 0 | 0 | 0 | 0 | 1
| Kompletační činnost | [8 empty] | 0 |  |  |  | základní | [12 empty] | KOMPLETACNA | 0 | 0 | 0 | 0 | 0 | 1
Celkové náklady za stavbu 1) + 2) | [7 empty] | 0
ROZPOČET
Stavba: |  |  | Revitalizace sídliště Šumavská, Pod Vodojemem, Horažďovice - I. etapa
Objekt: |  |  | 010 - SO 01 Stavební úpravy
Místo: |  |  | Horažďovice |  |  |  | Datum: |  | 17.7.2017
Objednatel: |  |  | Město Horažďovice |  |  |  | Projektant: |  | Ing. Oldřich Slováček
Zhotovitel: |  |  | bude určen výběrovým řízením |  |  |  | Zpracovatel: |  | Pavel Hrba
PČ | Typ | Kód | Popis |  |  | MJ | Množství | J.cena [CZK] |  | Cena celkem [CZK] |  |  | Poznámka | DPH | J. Nh [h] | Nh celkem [h] | J. hmotnost [t] | Hmotnost celkem [t] | J. suť [t] | Suť Celkem [t]
Náklady z rozpočtu | [9 empty] | 0 | [5 empty] | 0 |  | 80.1028 |  | 0 |  | D | -1 | [10 empty] | 0
| HSV - Práce a dodávky HSV | [8 empty] | 0 | [5 empty] | 0 |  | 80.1028 |  | 0 | 1 | D | 0 |  |  |  | ROZPOCET | [6 empty] | 0
| 1 - Zemní práce | [8 empty] | 0 | [5 empty] | 0 |  | 0 |  | 0 | 1 | D | 1 |  |  |  | ROZPOCET | [6 empty] | 0
1 | K | 122202202 | Odkopávky a prokopávky nezapažené pro silnice objemu do 1000 m3 v hornině tř. 3 |  |  | m3 | 46.88 | 0 |  | 0 |  |  |  | základní |  | 0 | 0 | 0 | 0 | 0 | 4 | K | 2 |  |  |  | ROZPOCET | 0 | 0 | 0 | 0 | 0 | 1 | 0 | 4 | 503076920
|  |  | "Pro hřiště A3" 186*0,2 |  |  |  | 37.2 | [14 empty] | VV | 2 | 2 | True | 0 | ROZPOCET
|  |  | "Pro přístřešek na odpad A1" 4*2,2*5*0,22 |  |  |  | 9.68 | [14 empty] | VV | 2 | 2 | True | 0 | ROZPOCET
2 | K | 133302011 | Hloubení šachet ručním nebo pneum nářadím v soudržných horninách tř. 4, plocha výkopu do 4 m2 |  |  | m3 | 4.912 | 0 |  | 0 |  |  |  | základní |  | 0 | 0 | 0 | 0 | 0 | 4 | K | 2 |  |  |  | ROZPOCET | 0 | 0 | 0 | 0 | 0 | 1 | 0 | 4 | 2129941647
|  |  | "Pro sloupky věšáků na prádlo" 40*0,08 |  |  |  | 3.2 | [14 empty] | VV | 2 | 2 | True | 0 | ROZPOCET
|  |  | "Základ pro lavičky" 0,6*0,3*0,8*2*3 |  |  |  | 0.864 | [14 empty] | VV | 2 | 2 | True | 0 | ROZPOCET
|  |  | "Základ pro odp. koš" 0,4*0,4*0,8 |  |  |  | 0.128 | [14 empty] | VV | 2 | 2 | True | 0 | ROZPOCET
|  |  | "Základ pro stojen na kola" 0,6*1,5*0,8 |  |  |  | 0.72 | [14 empty] | VV | 2 | 2 | True | 0 | ROZPOCET
3 | K | 162701105 | Vodorovné přemístění do 10000 m výkopku/sypaniny z horniny tř. 1 až 4 |  |  | m3 | 51.792 | 0 |  | 0 |  |  |  | základní |  | 0 | 0 | 0 | 0 | 0 | 4 | K | 2 |  |  |  | ROZPOCET | 0 | 0 | 0 | 0 | 0 | 1 | 0 | 4 | 180855060
|  |  | 46,88+4,912 |  |  |  | 51.792 | [14 empty] | VV | 2 | 2 | True | 0 | ROZPOCET
4 | K | 162701109 | Příplatek k vodorovnému přemístění výkopku/sypaniny z horniny tř. 1 až 4 ZKD 1000 m přes 10000 m |  |  | m3 | 880.464 | 0 |  | 0 |  |  |  | základní |  | 0 | 0 | 0 | 0 | 0 | 4 | K | 2 |  |  |  | ROZPOCET | 0 | 0 | 0 | 0 | 0 | 1 | 0 | 4 | -355732989
|  |  | 51,792*17 |  |  |  | 880.464 | [14 empty] | VV | 2 | 2 | True | 0 | ROZPOCET
5 | K | 171201201 | Uložení sypaniny na skládky |  |  | m3 | 51.792 | 0 |  | 0 |  |  |  | základní |  | 0 | 0 | 0 | 0 | 0 | 4 | K | 2 |  |  |  | ROZPOCET | 0 | 0 | 0 | 0 | 0 | 1 | 0 | 4 | -1076587289
6 | K | 171201211 | Poplatek za uložení odpadu ze sypaniny na skládce (skládkovné) |  |  | t | 88.046 | 0 |  | 0 |  |  |  | základní |  | 0 | 0 | 0 | 0 | 0 | 4 | K | 2 |  |  |  | ROZPOCET | 0 | 0 | 0 | 0 | 0 | 1 | 0 | 4 | 786632569
|  |  | 51,792*1,7 |  |  |  | 88.046 | [14 empty] | VV | 2 | 2 | True | 0 | ROZPOCET
7 | K | 181102302 | Úprava pláně v zářezech se zhutněním |  |  | m2 | 230 | 0 |  | 0 |  |  |  | základní |  | 0 | 0 | 0 | 0 | 0 | 4 | K | 2 |  |  |  | ROZPOCET | 0 | 0 | 0 | 0 | 0 | 1 | 0 | 4 | 340187441
|  |  | "Pro hřiště A3" 186 |  |  |  | 186 | [14 empty] | VV | 2 | 2 | True | 0 | ROZPOCET
|  |  | "Pro přístřešek na odpad A1" 4*2,2*5 |  |  |  | 44 | [14 empty] | VV | 2 | 2 | True | 0 | ROZPOCET
| 2 - Zakládání | [8 empty] | 0 | [5 empty] | 0 |  | 4.2031 |  | 0 | 1 | D | 1 |  |  |  | ROZPOCET | [6 empty] | 0
8 | K | 275313711 | Základové patky z betonu tř. C 20/25 |  |  | m3 | 1.712 | 0 |  | 0 |  |  |  | základní |  | 0 | 2.4533 | 4.2 | 0 | 0 | 4 | K | 2 |  |  |  | ROZPOCET | 0 | 0 | 0 | 0 | 0 | 1 | 0 | 4 | 999784309
|  |  | "Základ pro lavičky" 0,6*0,3*0,8*2*3 |  |  |  | 0.864 | [14 empty] | VV | 2 | 2 | True | 0 | ROZPOCET
|  |  | "Základ pro odp. koš" 0,4*0,4*0,8 |  |  |  | 0.128 | [14 empty] | VV | 2 | 2 | True | 0 | ROZPOCET
|  |  | "Základ pro stojen na kola" 0,6*1,5*0,8 |  |  |  | 0.72 | [14 empty] | VV | 2 | 2 | True | 0 | ROZPOCET
9 | K | 275351215 | Zřízení bednění stěn základových patek |  |  | m2 | 2.987 | 0 |  | 0 |  |  |  | základní |  | 0 | 0.00103 | 0.0030766 | 0 | 0 | 4 | K | 2 |  |  |  | ROZPOCET | 0 | 0 | 0 | 0 | 0 | 1 | 0 | 4 | 1254291529
|  |  | "Základ pro lavičky" (0,6+0,3)*2*0,8*3/3 |  |  |  | 1.44 | [14 empty] | VV | 2 | 2 | True | 0 | ROZPOCET
|  |  | "Základ pro odp. koš" 0,4*4*0,8/3 |  |  |  | 0.427 | [14 empty] | VV | 2 | 2 | True | 0 | ROZPOCET
|  |  | "Základ pro stojen na kola" (0,6+1,5)*2*0,8/3 |  |  |  | 1.12 | [14 empty] | VV | 2 | 2 | True | 0 | ROZPOCET
10 | K | 275351216 | Odstranění bednění stěn základových patek |  |  | m2 | 2.987 | 0 |  | 0 |  |  |  | základní |  | 0 | 0 | 0 | 0 | 0 | 4 | K | 2 |  |  |  | ROZPOCET | 0 | 0 | 0 | 0 | 0 | 1 | 0 | 4 | 1856778556
| 3 - Svislé a kompletní konstrukce | [8 empty] | 0 | [5 empty] | 0 |  | 7.8956 |  | 0 | 1 | D | 1 |  |  |  | ROZPOCET | [6 empty] | 0
11 | K | 338171123 | Osazování sloupků ocelových v 2,60 m se zabetonováním |  |  | kus | 40 | 0 |  | 0 |  |  |  | základní |  | 0 | 0.17489 | 6.9956 | 0 | 0 | 4 | K | 2 |  |  |  | ROZPOCET | 0 | 0 | 0 | 0 | 0 | 1 | 0 | 4 | 2069418559
|  |  | "Prvek A2 - sušáky na prádlo" 10*4 |  |  |  | 40 | [14 empty] | VV | 2 | 2 | True | 0 | ROZPOCET
12 | M | M-338-010 | ocelová rámové konstrukce sušáku na prádlo (2 stojky, horní rám s háčky) 2500/2000mm pozinkováno - prvek A2 |  |  | ks | 20 | 0 |  | 0 |  |  |  | základní |  | 0 | 0.045 | 0.9 | 0 | 0 | 8 | M | 2 |  |  |  | ROZPOCET | 0 | 0 | 0 | 0 | 0 | 1 | 0 | 4 | 330900978
|  |  | 5*4 |  |  |  | 20 | [14 empty] | VV | 2 | 2 | True | 0 | ROZPOCET
| 5 - Komunikace pozemní | [8 empty] | 0 | [5 empty] | 0 |  | 11.5817 |  | 0 | 1 | D | 1 |  |  |  | ROZPOCET | [6 empty] | 0
13 | K | 564762111 | Podklad z vibrovaného štěrku VŠ tl 200 mm |  |  | m2 | 186 | 0 |  | 0 |  |  |  | základní |  | 0 | 0 | 0 | 0 | 0 | 4 | K | 2 |  |  |  | ROZPOCET | 0 | 0 | 0 | 0 | 0 | 1 | 0 | 4 | 1175538388
|  |  | "Pro hřiště A3" 186 |  |  |  | 186 | [14 empty] | VV | 2 | 2 | True | 0 | ROZPOCET
14 | K | 564851111 | Podklad ze štěrkodrtě ŠD tl 150 mm |  |  | m2 | 44 | 0 |  | 0 |  |  |  | základní |  | 0 | 0 | 0 | 0 | 0 | 4 | K | 2 |  |  |  | ROZPOCET | 0 | 0 | 0 | 0 | 0 | 1 | 0 | 4 | -1313226038
|  |  | "Pro přístřešek na odpad A1" 4*2,2*5 |  |  |  | 44 | [14 empty] | VV | 2 | 2 | True | 0 | ROZPOCET
15 | K | 564952111 | Podklad z mechanicky zpevněného kameniva MZK tl 150 mm |  |  | m2 | 44 | 0 |  | 0 |  |  |  | základní |  | 0 | 0 | 0 | 0 | 0 | 4 | K | 2 |  |  |  | ROZPOCET | 0 | 0 | 0 | 0 | 0 | 1 | 0 | 4 | 1251200737
16 | K | 596212213 | Kladení zámkové dlažby pozemních komunikací tl 80 mm skupiny A pl přes 300 m2 |  |  | m2 | 44 | 0 |  | 0 |  |  |  | základní |  | 0 | 0.10362 | 4.5593 | 0 | 0 | 4 | K | 2 |  |  |  | ROZPOCET | 0 | 0 | 0 | 0 | 0 | 1 | 0 | 4 | 449645452
17 | M | 592453000 | dlažba se zámkem BEST-BEATON 20x16,5x8 cm přírodní |  |  | m2 | 46.2 | 0 |  | 0 |  |  |  | základní |  | 0 | 0.152 | 7.0224 | 0 | 0 | 8 | M | 2 |  |  |  | ROZPOCET | 0 | 0 | 0 | 0 | 0 | 1 | 0 | 4 | 531384002
|  |  | 44*1,05 |  |  |  | 46.2 | [14 empty] | VV | 2 | 2 | True | 0 | ROZPOCET
| 6 - Úpravy povrchů, podlahy a osazování výplní | [8 empty] | 0 | [5 empty] | 0 |  | 34.1682 |  | 0 | 1 | D | 1 |  |  |  | ROZPOCET | [6 empty] | 0
18 | K | 637121111 | Zpevněná plocha z kačírku tl 100 mm s udusáním |  |  | m2 | 186 | 0 |  | 0 |  |  |  | základní |  | 0 | 0.1837 | 34.1682 | 0 | 0 | 4 | K | 2 |  |  |  | ROZPOCET | 0 | 0 | 0 | 0 | 0 | 1 | 0 | 4 | -1443787847
|  |  | "Pro hřiště A3" 186 |  |  |  | 186 | [14 empty] | VV | 2 | 2 | True | 0 | ROZPOCET
| 9 - Ostatní konstrukce a práce, bourání | [8 empty] | 0 | [5 empty] | 0 |  | 22.2543 |  | 0 | 1 | D | 1 |  |  |  | ROZPOCET | [6 empty] | 0
19 | K | 916231213 | Osazení chodníkového obrubníku betonového stojatého s boční opěrou do lože z betonu prostého |  |  | m | 119 | 0 |  | 0 |  |  |  | základní |  | 0 | 0.1295 | 15.4105 | 0 | 0 | 4 | K | 2 |  |  |  | ROZPOCET | 0 | 0 | 0 | 0 | 0 | 1 | 0 | 4 | -1355611364
|  |  | "Pro hřiště A3" 57 |  |  |  | 57 | [14 empty] | VV | 2 | 2 | True | 0 | ROZPOCET
|  |  | "Pro přístřešek" (2,2+4)*2*5 |  |  |  | 62 | [14 empty] | VV | 2 | 2 | True | 0 | ROZPOCET
20 | M | 592175091 | obrubník univerzální BEST-LINEA I 100x8x25 cm, přírodní |  |  | kus | 120.19 | 0 |  | 0 |  |  |  | základní |  | 0 | 0.048 | 5.7691 | 0 | 0 | 8 | M | 2 |  |  |  | ROZPOCET | 0 | 0 | 0 | 0 | 0 | 1 | 0 | 4 | 1709072792
|  |  | 119*1,01 |  |  |  | 120.19 | [14 empty] | VV | 2 | 2 | True | 0 | ROZPOCET
21 | K | 936104213 | Montáž odpadkového koše kotevními šrouby na pevný podklad |  |  | kus | 1 | 0 |  | 0 |  |  |  | základní |  | 0 | 0.00112 | 0.00112 | 0 | 0 | 4 | K | 2 |  |  |  | ROZPOCET | 0 | 0 | 0 | 0 | 0 | 1 | 0 | 4 | -497441481
22 | M | 936-M-010 | odpadkový koš - viz. PD ozn. T2 |  |  | ks | 1 | 0 |  | 0 |  |  |  | základní |  | 0 | 0 | 0 | 0 | 0 | 8 | M | 2 |  |  |  | ROZPOCET | 0 | 0 | 0 | 0 | 0 | 1 | 0 | 4 | -2090749847
23 | K | 936124112 | Montáž lavičky stabilní parkové se zabetonováním noh |  |  | kus | 3 | 0 |  | 0 |  |  |  | základní |  | 0 | 0.35744 | 1.0723 | 0 | 0 | 4 | K | 2 |  |  |  | ROZPOCET | 0 | 0 | 0 | 0 | 0 | 1 | 0 | 4 | -1817332306
24 | M | 936-M-020 | lavička s opěradlem 1850/605/808mm - viz. PD ozn. T1 |  |  | ks | 3 | 0 |  | 0 |  |  |  | základní |  | 0 | 0 | 0 | 0 | 0 | 8 | M | 2 |  |  |  | ROZPOCET | 0 | 0 | 0 | 0 | 0 | 1 | 0 | 4 | -434610258
25 | K | 936174311 | Montáž stojanu na kola pro 5 kol kotevními šrouby na pevný podklad |  |  | kus | 1 | 0 |  | 0 |  |  |  | základní |  | 0 | 0.0012 | 0.0012 | 0 | 0 | 4 | K | 2 |  |  |  | ROZPOCET | 0 | 0 | 0 | 0 | 0 | 1 | 0 | 4 | 1867793727
26 | M | 936-M-030 | stojan na na kola - viz. PD ozn. T3 |  |  | ks | 1 | 0 |  | 0 |  |  |  | základní |  | 0 | 0 | 0 | 0 | 0 | 8 | M | 2 |  |  |  | ROZPOCET | 0 | 0 | 0 | 0 | 0 | 1 | 0 | 4 | -299226031
27 | K | 9369-010 | Dodávka a montáž herních prvků sestavy A3 |  |  | kpl | 1 | 0 |  | 0 |  |  |  | základní |  | 0 | 0 | 0 | 0 | 0 | 4 | K | 2 |  |  |  | ROZPOCET | 0 | 0 | 0 | 0 | 0 | 1 | 0 | 4 | 280238372
28 | K | 989-010 | Demontáž stávajících sušáků na prádlo vč. odvozu a skládkovného |  |  | m | 90 | 0 |  | 0 |  |  |  | základní |  | 0 | 0 | 0 | 0 | 0 | 4 | K | 2 |  |  |  | ROZPOCET | 0 | 0 | 0 | 0 | 0 | 1 | 0 | 4 | 45845364
|  |  | "Celková délka sestavy" 16*2+26+24+8 |  |  |  | 90 | [14 empty] | VV | 2 | 2 | True | 0 | ROZPOCET
29 | K | 989-020 | Demontáž stávajících klepaček koberců vč. odvozu a skládkovného |  |  | ks | 3 | 0 |  | 0 |  |  |  | základní |  | 0 | 0 | 0 | 0 | 0 | 4 | K | 2 |  |  |  | ROZPOCET | 0 | 0 | 0 | 0 | 0 | 1 | 0 | 4 | -1840312752
30 | K | 989-030 | Demontáž stávajícího boxu na popelnice vč. odvozu a skládkovného |  |  | ks | 2 | 0 |  | 0 |  |  |  | základní |  | 0 | 0 | 0 | 0 | 0 | 4 | K | 2 |  |  |  | ROZPOCET | 0 | 0 | 0 | 0 | 0 | 1 | 0 | 4 | 2110299255
31 | K | 989-040 | Demontáže ostatních drobných nespecifikovaných prvků vč. odvozu a skládkovného |  |  | hod | 20 | 0 |  | 0 |  |  |  | základní |  | 0 | 0 | 0 | 0 | 0 | 4 | K | 2 |  |  |  | ROZPOCET | 0 | 0 | 0 | 0 | 0 | 1 | 0 | 4 | 1358626375
| 998 - Přesun hmot | [8 empty] | 0 | [5 empty] | 0 |  | 0 |  | 0 | 1 | D | 1 |  |  |  | ROZPOCET | [6 empty] | 0
32 | K | 998231311 | Přesun hmot pro sadovnické a krajinářské úpravy vodorovně do 5000 m |  |  | t | 80.103 | 0 |  | 0 |  |  |  | základní |  | 0 | 0 | 0 | 0 | 0 | 4 | K | 2 |  |  |  | ROZPOCET | 0 | 0 | 0 | 0 | 0 | 1 | 0 | 4 | 1677824994
| PSV - Práce a dodávky PSV | [8 empty] | 0 | [5 empty] | 0 |  | 0 |  | 0 | 2 | D | 0 |  |  |  | ROZPOCET | [6 empty] | 0
| 767 - Konstrukce zámečnické | [8 empty] | 0 | [5 empty] | 0 |  | 0 |  | 0 | 2 | D | 1 |  |  |  | ROZPOCET | [6 empty] | 0
33 | K | 7679-010 | Dodávka a montáž přístřešku na tuhý komunální odpad 4000/2200mm |  |  | ks | 5 | 0 |  | 0 |  |  |  | základní |  | 0 | 0 | 0 | 0 | 0 | 16 | K | 2 |  |  |  | ROZPOCET | 0 | 0 | 0 | 0 | 0 | 1 | 0 | 16 | -1927742775
34 | K | 998767201 | Přesun hmot procentní pro zámečnické konstrukce v objektech v do 6 m |  |  | % | 0 | 0 |  | 0 |  |  |  | základní |  | 0 | 0 | 0 | 0 | 0 | 16 | K | 2 |  |  |  | ROZPOCET | 0 | 0 | 0 | 0 | 0 | 1 | 0 | 16 | -1598849309
| VP - Vícepráce | [8 empty] | 0 | [11 empty] | D | 0 |  |  |  | PN | [6 empty] | 0

## 020 - SO 02 Komunikace a...
| List obsahuje: |  | 1) Krycí list rozpočtu |  | 2) Rekapitulace rozpočtu |  |  | 3) Rozpočet |  |  | Zpět na list: | Rekapitulace stavby
optimalizováno pro tisk sestav ve formátu A4 - na výšku | [11 empty] | >> skryté sloupce << | [9 empty] | {4f70647e-2ba7-4294-a1e2-012569a5a1df}
2
KRYCÍ LIST ROZPOČTU | [12 empty] | v --- níže se nacházejí doplnkové a pomocné údaje k sestavám --- v | [8 empty] | False
| Stavba: |  | Revitalizace sídliště Šumavská, Pod Vodojemem, Horažďovice - I. etapa
| Objekt: |  | 020 - SO 02 Komunikace a zpevněné plochy
| JKSO: | [7 empty] | CC-CZ:
| Místo: |  | Horažďovice | [5 empty] | Datum: |  | 17.7.2017
| Objednatel: | [7 empty] | IČ:
|  | Město Horažďovice | [6 empty] | DIČ:
| Zhotovitel: | [7 empty] | IČ:
|  | bude určen výběrovým řízením | [6 empty] | DIČ:
| Projektant: | [7 empty] | IČ:
|  | Ing. Oldřich Slováček | [6 empty] | DIČ:
| Zpracovatel: | [7 empty] | IČ:
|  | Pavel Hrba | [6 empty] | DIČ:
Poznámka:
| Náklady z rozpočtu | [7 empty] | 0
| Ostatní náklady | [7 empty] | 0
| Cena bez DPH | [7 empty] | 0
| DPH | základní | 21% | ze | 0 |  |  |  | 0
|  | snížená | 15% | ze | 0 |  |  |  | 0
|  | zákl. přenesená | 21% | ze | 0 |  |  |  | 0
|  | sníž. přenesená | 15% | ze | 0 |  |  |  | 0
|  | nulová | 0% | ze | 0 |  |  |  | 0
| Cena s DPH |  |  | v | CZK |  |  | 0
| Projektant |  |  |  |  | Zpracovatel
| Datum a podpis: |  |  | Razítko |  | Datum a podpis: |  |  |  | Razítko
| Objednavatel |  |  |  |  | Zhotovitel
| Datum a podpis: |  |  | Razítko |  | Datum a podpis: |  |  |  | Razítko
REKAPITULACE ROZPOČTU
Stavba: |  |  | Revitalizace sídliště Šumavská, Pod Vodojemem, Horažďovice - I. etapa
Objekt: |  |  | 020 - SO 02 Komunikace a zpevněné plochy
Místo: |  |  | Horažďovice |  |  |  | Datum: |  | 17.7.2017
Objednatel: |  |  | Město Horažďovice |  |  |  | Projektant: |  | Ing. Oldřich Slováček
Zhotovitel: |  |  | bude určen výběrovým řízením |  |  |  | Zpracovatel: |  | Pavel Hrba
Kód - Popis | [9 empty] | Cena celkem [CZK]
1) Náklady z rozpočtu | [9 empty] | 0 | [12 empty] | -1
| HSV - Práce a dodávky HSV | [8 empty] | 0
| 1 - Zemní práce | [8 empty] | 0
| 2 - Zakládání | [8 empty] | 0
| 5 - Komunikace pozemní | [8 empty] | 0
| 9 - Ostatní konstrukce a práce, bourání | [8 empty] | 0
| 997 - Přesun sutě | [8 empty] | 0
| 998 - Přesun hmot | [8 empty] | 0
2) Ostatní náklady | [9 empty] | 0 |  |  |  | DPH
| Zařízení staveniště | [8 empty] | 0 |  |  |  | základní | [12 empty] | VRN | 0 | 0 | 0 | 0 | 0 | 1
| Projektové práce | [8 empty] | 0 |  |  |  | základní | [12 empty] | VRN | 0 | 0 | 0 | 0 | 0 | 1
| Územní vlivy | [8 empty] | 0 |  |  |  | základní | [12 empty] | VRN | 0 | 0 | 0 | 0 | 0 | 1
| Provozní vlivy | [8 empty] | 0 |  |  |  | základní | [12 empty] | VRN | 0 | 0 | 0 | 0 | 0 | 1
| Jiné VRN | [8 empty] | 0 |  |  |  | základní | [12 empty] | VRN | 0 | 0 | 0 | 0 | 0 | 1
| Kompletační činnost | [8 empty] | 0 |  |  |  | základní | [12 empty] | KOMPLETACNA | 0 | 0 | 0 | 0 | 0 | 1
Celkové náklady za stavbu 1) + 2) | [7 empty] | 0
ROZPOČET
Stavba: |  |  | Revitalizace sídliště Šumavská, Pod Vodojemem, Horažďovice - I. etapa
Objekt: |  |  | 020 - SO 02 Komunikace a zpevněné plochy
Místo: |  |  | Horažďovice |  |  |  | Datum: |  | 17.7.2017
Objednatel: |  |  | Město Horažďovice |  |  |  | Projektant: |  | Ing. Oldřich Slováček
Zhotovitel: |  |  | bude určen výběrovým řízením |  |  |  | Zpracovatel: |  | Pavel Hrba
PČ | Typ | Kód | Popis |  |  | MJ | Množství | J.cena [CZK] |  | Cena celkem [CZK] |  |  | Poznámka | DPH | J. Nh [h] | Nh celkem [h] | J. hmotnost [t] | Hmotnost celkem [t] | J. suť [t] | Suť Celkem [t]
Náklady z rozpočtu | [9 empty] | 0 | [5 empty] | 0 |  | 834.575 |  | 1632.0316 |  | D | -1 | [10 empty] | 0
| HSV - Práce a dodávky HSV | [8 empty] | 0 | [5 empty] | 0 |  | 834.575 |  | 1632.0316 | 1 | D | 0 |  |  |  | ROZPOCET | [6 empty] | 0
| 1 - Zemní práce | [8 empty] | 0 | [5 empty] | 0 |  | 0 |  | 1631.8676 | 1 | D | 1 |  |  |  | ROZPOCET | [6 empty] | 0
1 | K | 113107222 | Odstranění podkladu pl přes 200 m2 z kameniva drceného tl 200 mm |  |  | m2 | 1511.86 | 0 |  | 0 |  |  |  | základní |  | 0 | 0 | 0 | 0.29 | 438.4394 | 4 | K | 2 |  |  |  | ROZPOCET | 0 | 0 | 0 | 0 | 0 | 1 | 0 | 4 | 396274025
|  |  | "Chodník - jižní část" 85,5*10+15*12-6*6*3,14-6*0,5-(5+9+7+6+9+5)*6-3*3*3,14*5 |  |  |  | 531.66 | [14 empty] | VV | 2 | 2 | True | 0 | ROZPOCET
|  |  | "Vnitřní chodníky" 100*1,65+100*2+23,5*1,5+16*1,5+2*2,5*4+2*2+4+2,2*3*4 |  |  |  | 478.65 | [14 empty] | VV | 2 | 2 | True | 0 | ROZPOCET
|  |  | "Okolo sídliště" (27+55+7,5*3,14/2+97+60)*2 |  |  |  | 501.55 | [14 empty] | VV | 2 | 2 | True | 0 | ROZPOCET
2 | K | 113107223 | Odstranění podkladu pl přes 200 m2 z kameniva drceného tl 300 mm |  |  | m2 | 907.265 | 0 |  | 0 |  |  |  | základní |  | 0 | 0 | 0 | 0.44 | 399.1966 | 4 | K | 2 |  |  |  | ROZPOCET | 0 | 0 | 0 | 0 | 0 | 1 | 0 | 4 | -631581397
|  |  | "Komunikace" 102,5*3+23*3,6+46*3+10*10*4-10*3,14/2*4+6,5*6,5-6,5*3,14/2+4*4-4*3,14/2 |  |  |  | 907.265 | [14 empty] | VV | 2 | 2 | True | 0 | ROZPOCET
3 | K | 113107242 | Odstranění podkladu pl přes 200 m2 živičných tl 100 mm |  |  | m2 | 1511.86 | 0 |  | 0 |  |  |  | základní |  | 0 | 0 | 0 | 0.22 | 332.6092 | 4 | K | 2 |  |  |  | ROZPOCET | 0 | 0 | 0 | 0 | 0 | 1 | 0 | 4 | -114942928
|  |  | "Chodník - jižní část" 85,5*10+15*12-6*6*3,14-6*0,5-(5+9+7+6+9+5)*6-3*3*3,14*5 |  |  |  | 531.66 | [14 empty] | VV | 2 | 2 | True | 0 | ROZPOCET
|  |  | "Vnitřní chodníky" 100*1,65+100*2+23,5*1,5+16*1,5+2*2,5*4+2*2+4+2,2*3*4 |  |  |  | 478.65 | [14 empty] | VV | 2 | 2 | True | 0 | ROZPOCET
|  |  | "Okolo sídliště" (27+55+7,5*3,14/2+97+60)*2 |  |  |  | 501.55 | [14 empty] | VV | 2 | 2 | True | 0 | ROZPOCET
4 | K | 113107243 | Odstranění podkladu pl přes 200 m2 živičných tl 150 mm |  |  | m2 | 907.265 | 0 |  | 0 |  |  |  | základní |  | 0 | 0 | 0 | 0.316 | 286.6957 | 4 | K | 2 |  |  |  | ROZPOCET | 0 | 0 | 0 | 0 | 0 | 1 | 0 | 4 | 1596673584
|  |  | "Komunikace" 102,5*3+23*3,6+46*3+10*10*4-10*3,14/2*4+6,5*6,5-6,5*3,14/2+4*4-4*3,14/2 |  |  |  | 907.265 | [14 empty] | VV | 2 | 2 | True | 0 | ROZPOCET
5 | K | 113201112 | Vytrhání obrub silničních ležatých |  |  | m | 220.243 | 0 |  | 0 |  |  |  | základní |  | 0 | 0 | 0 | 0.29 | 63.8705 | 4 | K | 2 |  |  |  | ROZPOCET | 0 | 0 | 0 | 0 | 0 | 1 | 0 | 4 | 1966721375
|  |  | "Kamenné obrubníky" 58+7,5*3,14/4+94+3*3,14/4+60 |  |  |  | 220.243 | [14 empty] | VV | 2 | 2 | True | 0 | ROZPOCET
6 | K | 113202111 | Vytrhání obrub krajníků obrubníků stojatých |  |  | m | 365 | 0 |  | 0 |  |  |  | základní |  | 0 | 0 | 0 | 0.205 | 74.825 | 4 | K | 2 |  |  |  | ROZPOCET | 0 | 0 | 0 | 0 | 0 | 1 | 0 | 4 | 1579914016
|  |  | "Okolo komunikací" 26+37+15+7,5+5+43+48+13,5+15+32+15+15+93 |  |  |  | 365 | [14 empty] | VV | 2 | 2 | True | 0 | ROZPOCET
7 | K | 113204111 | Vytrhání obrub záhonových |  |  | m | 905.78 | 0 |  | 0 |  |  |  | základní |  | 0 | 0 | 0 | 0.04 | 36.2312 | 4 | K | 2 |  |  |  | ROZPOCET | 0 | 0 | 0 | 0 | 0 | 1 | 0 | 4 | -591670809
|  |  | 3*6+2,2*8+5+18+15+24+16+16,2+10+8*2+10,5+14+3+4+5+10+8*2+10,5+5,5+4+6*3,14*5+6*3,14*2+0,8*2 |  |  |  | 371.78 | [14 empty] | VV | 2 | 2 | True | 0 | ROZPOCET
|  |  | 43,5+50*3+24*2+50+48+24*2+15,5+16+15*3+14+3*8+16*2 |  |  |  | 534 | [14 empty] | VV | 2 | 2 | True | 0 | ROZPOCET
8 | K | 121101101 | Sejmutí ornice s přemístěním na vzdálenost do 50 m |  |  | m3 | 279.726 | 0 |  | 0 |  |  |  | základní |  | 0 | 0 | 0 | 0 | 0 | 4 | K | 2 |  |  |  | ROZPOCET | 0 | 0 | 0 | 0 | 0 | 1 | 0 | 4 | 1283954052
|  |  | "Jižní část" (3*3*3,14*5+6*(13+9+6+6+9+7)+7,7*7,7*3,14/4)*0,15 |  |  |  | 73.176 | [14 empty] | VV | 2 | 2 | True | 0 | ROZPOCET
|  |  | "Západní část" 7,5*(16+25+9)*0,15 |  |  |  | 56.25 | [14 empty] | VV | 2 | 2 | True | 0 | ROZPOCET
|  |  | "Pod hřištěm" (18*12+3*12)*0,15 |  |  |  | 37.8 | [14 empty] | VV | 2 | 2 | True | 0 | ROZPOCET
|  |  | "Pro parkoviště" (32*10+43*10)*0,15 |  |  |  | 112.5 | [14 empty] | VV | 2 | 2 | True | 0 | ROZPOCET
9 | K | 122202202 | Odkopávky a prokopávky nezapažené pro silnice objemu do 1000 m3 v hornině tř. 3 |  |  | m3 | 516.269 | 0 |  | 0 |  |  |  | základní |  | 0 | 0 | 0 | 0 | 0 | 4 | K | 2 |  |  |  | ROZPOCET | 0 | 0 | 0 | 0 | 0 | 1 | 0 | 4 | 691271338
|  |  | "Kufr" 375,696*0,42+930,307*0,42+23,55*0,44+1192,659*0,24 |  |  |  | 845.121 | [14 empty] | VV | 2 | 2 | True | 0 | ROZPOCET
|  |  | "Odpočet vybouraných vrstev" -(1511,86*0,3+907,265*0,45)/3*2 |  |  |  | -574.552 | [14 empty] | VV | 2 | 2 | True | 0 | ROZPOCET
|  |  | "Prohloubení pro parkoviště" 84*9*0,65/2 |  |  |  | 245.7 | [14 empty] | VV | 2 | 2 | True | 0 | ROZPOCET
10 | K | 133302011 | Hloubení šachet ručním nebo pneum nářadím v soudržných horninách tř. 4, plocha výkopu do 4 m2 |  |  | m3 | 2.8 | 0 |  | 0 |  |  |  | základní |  | 0 | 0 | 0 | 0 | 0 | 4 | K | 2 |  |  |  | ROZPOCET | 0 | 0 | 0 | 0 | 0 | 1 | 0 | 4 | -297363084
|  |  | "Pro základ značky" 0,5*0,5*0,8*14 |  |  |  | 2.8 | [14 empty] | VV | 2 | 2 | True | 0 | ROZPOCET
11 | K | 162301101 | Vodorovné přemístění do 500 m výkopku/sypaniny z horniny tř. 1 až 4 |  |  | m3 | 279.726 | 0 |  | 0 |  |  |  | základní |  | 0 | 0 | 0 | 0 | 0 | 4 | K | 2 |  |  |  | ROZPOCET | 0 | 0 | 0 | 0 | 0 | 1 | 0 | 4 | 464923412
|  |  | "Odvoz sejmuté ornice na meziskládku" 279,726 |  |  |  | 279.726 | [14 empty] | VV | 2 | 2 | True | 0 | ROZPOCET
12 | K | 162701105 | Vodorovné přemístění do 10000 m výkopku/sypaniny z horniny tř. 1 až 4 |  |  | m3 | 519.069 | 0 |  | 0 |  |  |  | základní |  | 0 | 0 | 0 | 0 | 0 | 4 | K | 2 |  |  |  | ROZPOCET | 0 | 0 | 0 | 0 | 0 | 1 | 0 | 4 | 1992780975
|  |  | 516,269+2,8 |  |  |  | 519.069 | [14 empty] | VV | 2 | 2 | True | 0 | ROZPOCET
13 | K | 162701109 | Příplatek k vodorovnému přemístění výkopku/sypaniny z horniny tř. 1 až 4 ZKD 1000 m přes 10000 m |  |  | m3 | 516.269 | 0 |  | 0 |  |  |  | základní |  | 0 | 0 | 0 | 0 | 0 | 4 | K | 2 |  |  |  | ROZPOCET | 0 | 0 | 0 | 0 | 0 | 1 | 0 | 4 | 1990583904
|  |  | 516,269 |  |  |  | 516.269 | [14 empty] | VV | 2 | 2 | True | 0 | ROZPOCET
14 | K | 171201201 | Uložení sypaniny na skládky |  |  | m3 | 516.269 | 0 |  | 0 |  |  |  | základní |  | 0 | 0 | 0 | 0 | 0 | 4 | K | 2 |  |  |  | ROZPOCET | 0 | 0 | 0 | 0 | 0 | 1 | 0 | 4 | -1789496730
15 | K | 171201211 | Poplatek za uložení odpadu ze sypaniny na skládce (skládkovné) |  |  | t | 877.657 | 0 |  | 0 |  |  |  | základní |  | 0 | 0 | 0 | 0 | 0 | 4 | K | 2 |  |  |  | ROZPOCET | 0 | 0 | 0 | 0 | 0 | 1 | 0 | 4 | 830429907
|  |  | 516,269*1,7 |  |  |  | 877.657 | [14 empty] | VV | 2 | 2 | True | 0 | ROZPOCET
16 | K | 181102302 | Úprava pláně v zářezech se zhutněním |  |  | m2 | 2522.212 | 0 |  | 0 |  |  |  | základní |  | 0 | 0 | 0 | 0 | 0 | 4 | K | 2 |  |  |  | ROZPOCET | 0 | 0 | 0 | 0 | 0 | 1 | 0 | 4 | -1960576920
|  |  | 375,696+930,307+23,55+1192,659 |  |  |  | 2522.212 | [14 empty] | VV | 2 | 2 | True | 0 | ROZPOCET
| 2 - Zakládání | [8 empty] | 0 | [5 empty] | 0 |  | 6.8769 |  | 0 | 1 | D | 1 |  |  |  | ROZPOCET | [6 empty] | 0
17 | K | 275313711 | Základové patky z betonu tř. C 20/25 |  |  | m3 | 2.8 | 0 |  | 0 |  |  |  | základní |  | 0 | 2.4533 | 6.8692 | 0 | 0 | 4 | K | 2 |  |  |  | ROZPOCET | 0 | 0 | 0 | 0 | 0 | 1 | 0 | 4 | -40093003
|  |  | "Pro značky" 0,5*0,5*0,8*14 |  |  |  | 2.8 | [14 empty] | VV | 2 | 2 | True | 0 | ROZPOCET
18 | K | 275351215 | Zřízení bednění stěn základových patek |  |  | m2 | 7.467 | 0 |  | 0 |  |  |  | základní |  | 0 | 0.00103 | 0.007691 | 0 | 0 | 4 | K | 2 |  |  |  | ROZPOCET | 0 | 0 | 0 | 0 | 0 | 1 | 0 | 4 | 1481017058
|  |  | "V rozsahu 1/3 plochy" 0,5*4*0,8*14/3 |  |  |  | 7.467 | [14 empty] | VV | 2 | 2 | True | 0 | ROZPOCET
19 | K | 275351216 | Odstranění bednění stěn základových patek |  |  | m2 | 7.467 | 0 |  | 0 |  |  |  | základní |  | 0 | 0 | 0 | 0 | 0 | 4 | K | 2 |  |  |  | ROZPOCET | 0 | 0 | 0 | 0 | 0 | 1 | 0 | 4 | 1352611266
| 5 - Komunikace pozemní | [8 empty] | 0 | [5 empty] | 0 |  | 494.5776 |  | 0 | 1 | D | 1 |  |  |  | ROZPOCET | [6 empty] | 0
20 | K | 564851111 | Podklad ze štěrkodrtě ŠD tl 150 mm |  |  | m2 | 2522.212 | 0 |  | 0 |  |  |  | základní |  | 0 | 0 | 0 | 0 | 0 | 4 | K | 2 |  |  |  | ROZPOCET | 0 | 0 | 0 | 0 | 0 | 1 | 0 | 4 | 495761057
|  |  | Parkovací stání : | [18 empty] | VV | 2 | 1 | True | 0 | ROZPOCET
|  |  | "Mayerova" (2,75*2+2,5*13+4,5+4,35)*5,15+4,1*4,1-2,05*2,05*3,14 |  |  |  | 244.892 | [14 empty] | VV | 2 | 2 | True | 0 | ROZPOCET
|  |  | "Pod vodojemem" (3,5+2,75*2+2,5*12)*5,34+(1,5+2,2*2)*1,34+(4,1*4,1-2,05*2,05*3,14)/4*3 |  |  |  | 218.877 | [14 empty] | VV | 2 | 2 | True | 0 | ROZPOCET
|  |  | "Vnitřní parkoviště" (3,75*2+2,75*2+2,5*24)*6,2+3,8*1,2+3,7*2,2+2,4*2,4-1,2*1,2*3,14 |  |  |  | 466.538 | [14 empty] | VV | 2 | 2 | True | 0 | ROZPOCET
|  |  | Chodník : | [18 empty] | VV | 2 | 1 | True | 0 | ROZPOCET
|  |  | 1,5*(59,25+2+91,5-6,5+95,5+3,5+5*4+43,5+48,5) |  |  |  | 535.875 | [14 empty] | VV | 2 | 2 | True | 0 | ROZPOCET
|  |  | 1,9*(57+25+5,7*3,14)+2*(44+48+2,6*4+1,6*4+4+1,2)+3*47+2,2*3*4 |  |  |  | 585.206 | [14 empty] | VV | 2 | 2 | True | 0 | ROZPOCET
|  |  | "Oblouky" (3*3-1,5*1,5*3,14)/4*42 |  |  |  | 20.318 | [14 empty] | VV | 2 | 2 | True | 0 | ROZPOCET
|  |  | "Přístup ke kontejnerům na odpad" (6,4+5+4)*1,5+2*2-1*1*3,14 |  |  |  | 23.96 | [14 empty] | VV | 2 | 2 | True | 0 | ROZPOCET
|  |  | "Mayerova - u školy" 7*(2+1,9) |  |  |  | 27.3 | [14 empty] | VV | 2 | 2 | True | 0 | ROZPOCET
|  |  | "Zpomalovají práh" 0,5*10+3,5*1,5+7*1,9 |  |  |  | 23.55 | [14 empty] | VV | 2 | 2 | True | 0 | ROZPOCET
|  |  | "Komunikace" (4,6+92,2)*3,5+13,1*13,1-6,55*6,55*3,14 |  |  |  | 375.696 | [14 empty] | VV | 2 | 2 | True | 0 | ROZPOCET
21 | K | 564952111 | Podklad z mechanicky zpevněného kameniva MZK tl 150 mm |  |  | m2 | 1329.553 | 0 |  | 0 |  |  |  | základní |  | 0 | 0 | 0 | 0 | 0 | 4 | K | 2 |  |  |  | ROZPOCET | 0 | 0 | 0 | 0 | 0 | 1 | 0 | 4 | -1210345876
|  |  | "Komunikace" 375,696 |  |  |  | 375.696 | [14 empty] | VV | 2 | 2 | True | 0 | ROZPOCET
|  |  | "Parkovací stání" 930,307 |  |  |  | 930.307 | [14 empty] | VV | 2 | 2 | True | 0 | ROZPOCET
|  |  | "Zpomalovají práh" 0,5*10+3,5*1,5+7*1,9 |  |  |  | 23.55 | [14 empty] | VV | 2 | 2 | True | 0 | ROZPOCET
22 | K | 573111111 | Postřik živičný infiltrační s posypem z asfaltu množství 0,60 kg/m2 |  |  | m2 | 375.696 | 0 |  | 0 |  |  |  | základní |  | 0 | 0 | 0 | 0 | 0 | 4 | K | 2 |  |  |  | ROZPOCET | 0 | 0 | 0 | 0 | 0 | 1 | 0 | 4 | 881152360
|  |  | "Komunikace" 375,696 |  |  |  | 375.696 | [14 empty] | VV | 2 | 2 | True | 0 | ROZPOCET
23 | K | 573231106 | Postřik živičný spojovací ze silniční emulze v množství 0,30 kg/m2 |  |  | m2 | 375.696 | 0 |  | 0 |  |  |  | základní |  | 0 | 0 | 0 | 0 | 0 | 4 | K | 2 |  |  |  | ROZPOCET | 0 | 0 | 0 | 0 | 0 | 1 | 0 | 4 | -483197878
|  |  | "Komunikace" 375,696 |  |  |  | 375.696 | [14 empty] | VV | 2 | 2 | True | 0 | ROZPOCET
24 | K | 577144121 | Asfaltový beton vrstva obrusná ACO 11 (ABS) tř. I tl 50 mm š přes 3 m z nemodifikovaného asfaltu |  |  | m2 | 375.696 | 0 |  | 0 |  |  |  | základní |  | 0 | 0 | 0 | 0 | 0 | 4 | K | 2 |  |  |  | ROZPOCET | 0 | 0 | 0 | 0 | 0 | 1 | 0 | 4 | -223879109
25 | K | 565155121 | Asfaltový beton vrstva podkladní ACP 16 (obalované kamenivo OKS) tl 70 mm š přes 3 m |  |  | m2 | 375.696 | 0 |  | 0 |  |  |  | základní |  | 0 | 0 | 0 | 0 | 0 | 4 | K | 2 |  |  |  | ROZPOCET | 0 | 0 | 0 | 0 | 0 | 1 | 0 | 4 | -217141596
26 | K | 596211113 | Kladení zámkové dlažby komunikací pro pěší tl 60 mm skupiny A pl přes 300 m2 |  |  | m2 | 1192.659 | 0 |  | 0 |  |  |  | základní |  | 0 | 0.08425 | 100.4815 | 0 | 0 | 4 | K | 2 |  |  |  | ROZPOCET | 0 | 0 | 0 | 0 | 0 | 1 | 0 | 4 | -70189339
|  |  | "Chodníky" 1192,659 |  |  |  | 1192.659 | [14 empty] | VV | 2 | 2 | True | 0 | ROZPOCET
27 | M | 592453040 | dlažba se zámkem BEST-BEATON 20x16,5x6 cm přírodní |  |  | m2 | 1224.236 | 0 |  | 0 |  |  |  | základní |  | 0 | 0.113 | 138.3387 | 0 | 0 | 8 | M | 2 |  |  |  | ROZPOCET | 0 | 0 | 0 | 0 | 0 | 1 | 0 | 4 | 178183937
|  |  | 1192,659*1,05-28,056 |  |  |  | 1224.236 | [14 empty] | VV | 2 | 2 | True | 0 | ROZPOCET
28 | M | 592452670 | dlažba BEST-KLASIKO pro nevidomé 20 x 10 x 6 cm barevná |  |  | m2 | 28.056 | 0 |  | 0 |  |  |  | základní |  | 0 | 0.131 | 3.6753 | 0 | 0 | 8 | M | 2 |  |  |  | ROZPOCET | 0 | 0 | 0 | 0 | 0 | 1 | 0 | 4 | -1853780722
|  |  | ((1,5*6+2,04+2*2+2,01+13,6+1,79+5*2+3,96)*0,4+(2,2*0,8+0,8*0,35)*4)*1,05 |  |  |  | 28.056 | [14 empty] | VV | 2 | 2 | True | 0 | ROZPOCET
29 | K | 596212213 | Kladení zámkové dlažby pozemních komunikací tl 80 mm skupiny A pl přes 300 m2 |  |  | m2 | 930.307 | 0 |  | 0 |  |  |  | základní |  | 0 | 0.10362 | 96.3984 | 0 | 0 | 4 | K | 2 |  |  |  | ROZPOCET | 0 | 0 | 0 | 0 | 0 | 1 | 0 | 4 | 2118727486
|  |  | "Parkovací stání" 930,307 |  |  |  | 930.307 | [14 empty] | VV | 2 | 2 | True | 0 | ROZPOCET
30 | M | 592453000 | dlažba se zámkem BEST-BEATON 20x16,5x8 cm přírodní |  |  | m2 | 976.889 | 0 |  | 0 |  |  |  | základní |  | 0 | 0.152 | 148.4871 | 0 | 0 | 8 | M | 2 |  |  |  | ROZPOCET | 0 | 0 | 0 | 0 | 0 | 1 | 0 | 4 | 2140362413
|  |  | 930,37*1,05 |  |  |  | 976.889 | [14 empty] | VV | 2 | 2 | True | 0 | ROZPOCET
31 | K | 596212312 | Kladení zámkové dlažby pozemních komunikací tl 100 mm skupiny A pl do 300 m2 |  |  | m2 | 23.55 | 0 |  | 0 |  |  |  | základní |  | 0 | 0.10503 | 2.4735 | 0 | 0 | 4 | K | 2 |  |  |  | ROZPOCET | 0 | 0 | 0 | 0 | 0 | 1 | 0 | 4 | -1670080084
|  |  | "Zpomalovají práh" 0,5*10+3,5*1,5+7*1,9 |  |  |  | 23.55 | [14 empty] | VV | 2 | 2 | True | 0 | ROZPOCET
32 | M | 592452960 | dlažba se zámkem BEST-BEATON 20x16,5x10 cm přírodní |  |  | m2 | 24.728 | 0 |  | 0 |  |  |  | základní |  | 0 | 0.191 | 4.723 | 0 | 0 | 8 | M | 2 |  |  |  | ROZPOCET | 0 | 0 | 0 | 0 | 0 | 1 | 0 | 4 | 1265519270
|  |  | 23,55*1,05 |  |  |  | 24.728 | [14 empty] | VV | 2 | 2 | True | 0 | ROZPOCET
| 9 - Ostatní konstrukce a práce, bourání | [8 empty] | 0 | [5 empty] | 0 |  | 333.1205 |  | 0.164 | 1 | D | 1 |  |  |  | ROZPOCET | [6 empty] | 0
33 | K | 914111111 | Montáž svislé dopravní značky do velikosti 1 m2 objímkami na sloupek nebo konzolu |  |  | kus | 19 | 0 |  | 0 |  |  |  | základní |  | 0 | 0.0007 | 0.0133 | 0 | 0 | 4 | K | 2 |  |  |  | ROZPOCET | 0 | 0 | 0 | 0 | 0 | 1 | 0 | 4 | -1072858154
|  |  | 2*2+3*2+3+2+4 |  |  |  | 19 | [14 empty] | VV | 2 | 2 | True | 0 | ROZPOCET
34 | M | 404454040 | značka dopravní svislá nereflexní FeZn prolis, 500 x 700 mm |  |  | kus | 8 | 0 |  | 0 |  |  |  | základní |  | 0 | 0.0036 | 0.0288 | 0 | 0 | 8 | M | 2 |  |  |  | ROZPOCET | 0 | 0 | 0 | 0 | 0 | 1 | 0 | 4 | -734530621
|  |  | "IP 11b" 5 |  |  |  | 5 | [14 empty] | VV | 2 | 2 | True | 0 | ROZPOCET
|  |  | "IP 12" 3 |  |  |  | 3 | [14 empty] | VV | 2 | 2 | True | 0 | ROZPOCET
35 | M | 404454140 | značka dopravní svislá nereflexní FeZn prolis, 500 x 300 mm |  |  | kus | 5 | 0 |  | 0 |  |  |  | základní |  | 0 | 0.0016 | 0.008 | 0 | 0 | 8 | M | 2 |  |  |  | ROZPOCET | 0 | 0 | 0 | 0 | 0 | 1 | 0 | 4 | 1347656766
|  |  | "E8" 5 |  |  |  | 5 | [14 empty] | VV | 2 | 2 | True | 0 | ROZPOCET
36 | M | 404454020 | značka dopravní svislá nereflexní FeZn prolis, D 700 mm |  |  | kus | 3 | 0 |  | 0 |  |  |  | základní |  | 0 | 0.0025 | 0.0075 | 0 | 0 | 8 | M | 2 |  |  |  | ROZPOCET | 0 | 0 | 0 | 0 | 0 | 1 | 0 | 4 | -2134540255
|  |  | "B2, B24" 3 |  |  |  | 3 | [14 empty] | VV | 2 | 2 | True | 0 | ROZPOCET
37 | M | 404454000 | značka dopravní svislá nereflexní FeZn prolis, 900 mm (trojúhelník) |  |  | kus | 1 | 0 |  | 0 |  |  |  | základní |  | 0 | 0.0042 | 0.0042 | 0 | 0 | 8 | M | 2 |  |  |  | ROZPOCET | 0 | 0 | 0 | 0 | 0 | 1 | 0 | 4 | -900564534
|  |  | "P4" 1 |  |  |  | 1 | [14 empty] | VV | 2 | 2 | True | 0 | ROZPOCET
38 | M | 404454010 | značka dopravní svislá nereflexní FeZn prolis, 500 x 500 mm |  |  | kus | 2 | 0 |  | 0 |  |  |  | základní |  | 0 | 0.0026 | 0.0052 | 0 | 0 | 8 | M | 2 |  |  |  | ROZPOCET | 0 | 0 | 0 | 0 | 0 | 1 | 0 | 4 | 616236500
|  |  | "IP2 a IP4" 2 |  |  |  | 2 | [14 empty] | VV | 2 | 2 | True | 0 | ROZPOCET
39 | K | 914511112 | Montáž sloupku dopravních značek délky do 3,5 m s betonovým základem a patkou |  |  | kus | 13 | 0 |  | 0 |  |  |  | základní |  | 0 | 0.11241 | 1.4613 | 0 | 0 | 4 | K | 2 |  |  |  | ROZPOCET | 0 | 0 | 0 | 0 | 0 | 1 | 0 | 4 | -1111147631
|  |  | 2+3+3+1+4 |  |  |  | 13 | [14 empty] | VV | 2 | 2 | True | 0 | ROZPOCET
40 | M | 404452250 | sloupek Zn 60 - 350 |  |  | kus | 13 | 0 |  | 0 |  |  |  | základní |  | 0 | 0.0061 | 0.0793 | 0 | 0 | 8 | M | 2 |  |  |  | ROZPOCET | 0 | 0 | 0 | 0 | 0 | 1 | 0 | 4 | 408453245
41 | M | 404452400 | patka hliníková HP 60 |  |  | kus | 13 | 0 |  | 0 |  |  |  | základní |  | 0 | 0.003 | 0.039 | 0 | 0 | 8 | M | 2 |  |  |  | ROZPOCET | 0 | 0 | 0 | 0 | 0 | 1 | 0 | 4 | -974225958
42 | M | 404452530 | víčko plastové na sloupek 60 |  |  | kus | 13 | 0 |  | 0 |  |  |  | základní |  | 0 | 0.0001 | 0.0013 | 0 | 0 | 8 | M | 2 |  |  |  | ROZPOCET | 0 | 0 | 0 | 0 | 0 | 1 | 0 | 4 | -1617205320
43 | M | 404452560 | upínací svorka na sloupek US 60 |  |  | kus | 38 | 0 |  | 0 |  |  |  | základní |  | 0 | 0.00035 | 0.0133 | 0 | 0 | 8 | M | 2 |  |  |  | ROZPOCET | 0 | 0 | 0 | 0 | 0 | 1 | 0 | 4 | 1745332174
|  |  | 19*2 |  |  |  | 38 | [14 empty] | VV | 2 | 2 | True | 0 | ROZPOCET
44 | K | 915111111 | Vodorovné dopravní značení dělící čáry souvislé š 125 mm základní bílá barva |  |  | m | 313.67 | 0 |  | 0 |  |  |  | základní |  | 0 | 8e-05 | 0.025094 | 0 | 0 | 4 | K | 2 |  |  |  | ROZPOCET | 0 | 0 | 0 | 0 | 0 | 1 | 0 | 4 | 923837646
|  |  | "Parkoviště" 5,15*15+5,34*13+5*27 |  |  |  | 281.67 | [14 empty] | VV | 2 | 2 | True | 0 | ROZPOCET
|  |  | "Zákaz parkování" 8*4 |  |  |  | 32 | [14 empty] | VV | 2 | 2 | True | 0 | ROZPOCET
45 | K | 915131111 | Vodorovné dopravní značení přechody pro chodce, šipky, symboly základní bílá barva |  |  | m2 | 68.4 | 0 |  | 0 |  |  |  | základní |  | 0 | 0.0006 | 0.04104 | 0 | 0 | 4 | K | 2 |  |  |  | ROZPOCET | 0 | 0 | 0 | 0 | 0 | 1 | 0 | 4 | -1401026090
|  |  | "Piktogram 225" 2*3*3 |  |  |  | 18 | [14 empty] | VV | 2 | 2 | True | 0 | ROZPOCET
|  |  | "BUS" 15*3 |  |  |  | 45 | [14 empty] | VV | 2 | 2 | True | 0 | ROZPOCET
|  |  | "Směrová šipka" 6*0,3*3 |  |  |  | 5.4 | [14 empty] | VV | 2 | 2 | True | 0 | ROZPOCET
46 | K | 915611111 | Předznačení vodorovného liniového značení |  |  | m | 313.67 | 0 |  | 0 |  |  |  | základní |  | 0 | 0 | 0 | 0 | 0 | 4 | K | 2 |  |  |  | ROZPOCET | 0 | 0 | 0 | 0 | 0 | 1 | 0 | 4 | -89151374
47 | K | 915621111 | Předznačení vodorovného plošného značení |  |  | m2 | 68.4 | 0 |  | 0 |  |  |  | základní |  | 0 | 1e-05 | 0.000684 | 0 | 0 | 4 | K | 2 |  |  |  | ROZPOCET | 0 | 0 | 0 | 0 | 0 | 1 | 0 | 4 | -737349729
48 | K | 916131213 | Osazení silničního obrubníku betonového stojatého s boční opěrou do lože z betonu prostého |  |  | m | 469.369 | 0 |  | 0 |  |  |  | základní |  | 0 | 0.1554 | 72.9399 | 0 | 0 | 4 | K | 2 |  |  |  | ROZPOCET | 0 | 0 | 0 | 0 | 0 | 1 | 0 | 4 | -2098175211
|  |  | "Vnitřní parkoviště" 28,5+1,8+5+4,5+41+8*2+5*4 |  |  |  | 116.8 | [14 empty] | VV | 2 | 2 | True | 0 | ROZPOCET
|  |  | "Jižní parkoviště" 17,5+4,5+12,5+5+4,5+5,3*4 |  |  |  | 65.2 | [14 empty] | VV | 2 | 2 | True | 0 | ROZPOCET
|  |  | "Západní parkoviště" 2,2*2+3,1+37,5+3,5+5,3*2 |  |  |  | 59.1 | [14 empty] | VV | 2 | 2 | True | 0 | ROZPOCET
|  |  | "Vnitřní komunikace" 92+10,5+4,5*3,14+8*3,14/2+7*3,14/2 |  |  |  | 140.18 | [14 empty] | VV | 2 | 2 | True | 0 | ROZPOCET
|  |  | "Východní komunikace" 21+55+7,7*3,14/2 |  |  |  | 88.089 | [14 empty] | VV | 2 | 2 | True | 0 | ROZPOCET
49 | M | 592175040 | obrubník BEST-MONO II, 100x15/12x25 cm, přírodní |  |  | kus | 437.703 | 0 |  | 0 |  |  |  | základní |  | 0 | 0.086 | 37.6425 | 0 | 0 | 8 | M | 2 |  |  |  | ROZPOCET | 0 | 0 | 0 | 0 | 0 | 1 | 0 | 4 | 275634766
|  |  | 469,369*1,01-8,08-28,28 |  |  |  | 437.703 | [14 empty] | VV | 2 | 2 | True | 0 | ROZPOCET
50 | M | 592175070 | obrubník BEST-MONO II R1 vnější r=100 cm, délka vnějšího oblouku 78 cm 78 x 15/12 x 25 cm přírodní |  |  | kus | 8.08 | 0 |  | 0 |  |  |  | základní |  | 0 | 0.061 | 0.49288 | 0 | 0 | 8 | M | 2 |  |  |  | ROZPOCET | 0 | 0 | 0 | 0 | 0 | 1 | 0 | 4 | 49209721
|  |  | 4*2*1,01 |  |  |  | 8.08 | [14 empty] | VV | 2 | 2 | True | 0 | ROZPOCET
51 | M | 592175080 | obrubník BEST-MONO II R2 vnější r=200 cm, délka vnějšího oblouku 78 cm 78x15/12x25 cm přírodní |  |  | kus | 28.28 | 0 |  | 0 |  |  |  | základní |  | 0 | 0.064 | 1.8099 | 0 | 0 | 8 | M | 2 |  |  |  | ROZPOCET | 0 | 0 | 0 | 0 | 0 | 1 | 0 | 4 | -1293361599
|  |  | 7*4*1,01 |  |  |  | 28.28 | [14 empty] | VV | 2 | 2 | True | 0 | ROZPOCET
52 | K | 916231213 | Osazení chodníkového obrubníku betonového stojatého s boční opěrou do lože z betonu prostého |  |  | m | 1227.707 | 0 |  | 0 |  |  |  | základní |  | 0 | 0.1295 | 158.9881 | 0 | 0 | 4 | K | 2 |  |  |  | ROZPOCET | 0 | 0 | 0 | 0 | 0 | 1 | 0 | 4 | -324085542
|  |  | "Skl. 7.5" (59,25+2+91,5-6,5+95,5+3,5+5*4+43,5+48,5)*2 |  |  |  | 714.5 | [14 empty] | VV | 2 | 2 | True | 0 | ROZPOCET
|  |  | (57+25+5,7*3,14+44+48+2,6*4+1,6*4+7+4+1,2+47+3*4)*2 |  |  |  | 559.796 | [14 empty] | VV | 2 | 2 | True | 0 | ROZPOCET
|  |  | "Odpočet - u komunikace nebo parkoviště" -80,8-44-48-21-55-7,7*3,14/2 |  |  |  | -260.889 | [14 empty] | VV | 2 | 2 | True | 0 | ROZPOCET
|  |  | Mezi parkovištěm a komunikací (v rovině komunikace) : | [18 empty] | VV | 2 | 1 | True | 0 | ROZPOCET
|  |  | "Vnitřní parkoviště" 28,5+1,8+5+4,5+41 |  |  |  | 80.8 | [14 empty] | VV | 2 | 2 | True | 0 | ROZPOCET
|  |  | "Jižní parkoviště" 17,5+4,5+12,5+5+4,5 |  |  |  | 44 | [14 empty] | VV | 2 | 2 | True | 0 | ROZPOCET
|  |  | "Západní parkoviště" 2,2*2+3,1+37,5+3,5 |  |  |  | 48.5 | [14 empty] | VV | 2 | 2 | True | 0 | ROZPOCET
|  |  | "Zpomalovají práh" 2*10+3,5*2+7*2 |  |  |  | 41 | [14 empty] | VV | 2 | 2 | True | 0 | ROZPOCET
53 | M | 592175090 | obrubník univerzální BEST-LINEA I 50x8x25 cm, přírodní |  |  | kus | 619.992 | 0 |  | 0 |  |  |  | základní |  | 0 | 0.024 | 14.8798 | 0 | 0 | 8 | M | 2 |  |  |  | ROZPOCET | 0 | 0 | 0 | 0 | 0 | 1 | 0 | 4 | 180511077
|  |  | 1227,707*0,25*2*1,01 |  |  |  | 619.992 | [14 empty] | VV | 2 | 2 | True | 0 | ROZPOCET
54 | M | 592175091 | obrubník univerzální BEST-LINEA I 100x8x25 cm, přírodní |  |  | kus | 929.988 | 0 |  | 0 |  |  |  | základní |  | 0 | 0.048 | 44.6394 | 0 | 0 | 8 | M | 2 |  |  |  | ROZPOCET | 0 | 0 | 0 | 0 | 0 | 1 | 0 | 4 | -1035676728
|  |  | 1227,707*0,75*1,01 |  |  |  | 929.988 | [14 empty] | VV | 2 | 2 | True | 0 | ROZPOCET
55 | K | 919731122 | Zarovnání styčné plochy podkladu nebo krytu živičného tl do 100 mm |  |  | m | 904.195 | 0 |  | 0 |  |  |  | základní |  | 0 | 0 | 0 | 0 | 0 | 4 | K | 2 |  |  |  | ROZPOCET | 0 | 0 | 0 | 0 | 0 | 1 | 0 | 4 | -52295871
|  |  | "Styk se stávající komunikací" 90+7,5*3,14/2+92+6*3,14/2+701 |  |  |  | 904.195 | [14 empty] | VV | 2 | 2 | True | 0 | ROZPOCET
56 | K | 9199-010 | Začištění styku nových poloch se stávající živičnou komunikací |  |  | m | 904.195 | 0 |  | 0 |  |  |  | základní |  | 0 | 0 | 0 | 0 | 0 | 4 | K | 2 |  |  |  | ROZPOCET | 0 | 0 | 0 | 0 | 0 | 1 | 0 | 4 | -1967248142
57 | K | 966006132 | Odstranění značek dopravních nebo orientačních se sloupky s betonovými patkami |  |  | kus | 2 | 0 |  | 0 |  |  |  | základní |  | 0 | 0 | 0 | 0.082 | 0.164 | 4 | K | 2 |  |  |  | ROZPOCET | 0 | 0 | 0 | 0 | 0 | 1 | 0 | 4 | -690060222
| 997 - Přesun sutě | [8 empty] | 0 | [5 empty] | 0 |  | 0 |  | 0 | 1 | D | 1 |  |  |  | ROZPOCET | [6 empty] | 0
58 | K | 997221551 | Vodorovná doprava suti ze sypkých materiálů do 1 km |  |  | t | 1632.032 | 0 |  | 0 |  |  |  | základní |  | 0 | 0 | 0 | 0 | 0 | 4 | K | 2 |  |  |  | ROZPOCET | 0 | 0 | 0 | 0 | 0 | 1 | 0 | 4 | -380784447
59 | K | 997221559 | Příplatek ZKD 1 km u vodorovné dopravy suti ze sypkých materiálů |  |  | t | 27744.544 | 0 |  | 0 |  |  |  | základní |  | 0 | 0 | 0 | 0 | 0 | 4 | K | 2 |  |  |  | ROZPOCET | 0 | 0 | 0 | 0 | 0 | 1 | 0 | 4 | -1288711831
60 | K | 997221845 | Poplatek za uložení odpadu z asfaltových povrchů na skládce (skládkovné) |  |  | t | 560.343 | 0 |  | 0 |  |  |  | základní |  | 0 | 0 | 0 | 0 | 0 | 4 | K | 2 |  |  |  | ROZPOCET | 0 | 0 | 0 | 0 | 0 | 1 | 0 | 4 | 757449671
|  |  | 273,647+286,696 |  |  |  | 560.343 | [14 empty] | VV | 2 | 2 | True | 0 | ROZPOCET
61 | K | 997221855 | Poplatek za uložení odpadu z kameniva na skládce (skládkovné) |  |  | t | 718.193 | 0 |  | 0 |  |  |  | základní |  | 0 | 0 | 0 | 0 | 0 | 4 | K | 2 |  |  |  | ROZPOCET | 0 | 0 | 0 | 0 | 0 | 1 | 0 | 4 | -397452990
|  |  | 355,287+362,906 |  |  |  | 718.193 | [14 empty] | VV | 2 | 2 | True | 0 | ROZPOCET
62 | K | 997013801 | Poplatek za uložení stavebního betonového odpadu na skládce (skládkovné) |  |  | t | 111.056 | 0 |  | 0 |  |  |  | základní |  | 0 | 0 | 0 | 0 | 0 | 4 | K | 2 |  |  |  | ROZPOCET | 0 | 0 | 0 | 0 | 0 | 1 | 0 | 4 | -1309835292
|  |  | 74,825+36,231 |  |  |  | 111.056 | [14 empty] | VV | 2 | 2 | True | 0 | ROZPOCET
| 998 - Přesun hmot | [8 empty] | 0 | [5 empty] | 0 |  | 0 |  | 0 | 1 | D | 1 |  |  |  | ROZPOCET | [6 empty] | 0
63 | K | 998223011 | Přesun hmot pro pozemní komunikace s krytem dlážděným |  |  | t | 834.575 | 0 |  | 0 |  |  |  | základní |  | 0 | 0 | 0 | 0 | 0 | 4 | K | 2 |  |  |  | ROZPOCET | 0 | 0 | 0 | 0 | 0 | 1 | 0 | 4 | -1716803126
| VP - Vícepráce | [8 empty] | 0 | [11 empty] | D | 0 |  |  |  | PN | [6 empty] | 0

## 030 - SO 03 Veřejné osvě...
| List obsahuje: |  | 1) Krycí list rozpočtu |  | 2) Rekapitulace rozpočtu |  |  | 3) Rozpočet |  |  | Zpět na list: | Rekapitulace stavby
optimalizováno pro tisk sestav ve formátu A4 - na výšku | [11 empty] | >> skryté sloupce << | [9 empty] | {8fcddaaf-cc5d-4102-bae3-9ecb8b6dcb9f}
2
KRYCÍ LIST ROZPOČTU | [12 empty] | v --- níže se nacházejí doplnkové a pomocné údaje k sestavám --- v | [8 empty] | False
| Stavba: |  | Revitalizace sídliště Šumavská, Pod Vodojemem, Horažďovice - I. etapa
| Objekt: |  | 030 - SO 03 Veřejné osvětlení
| JKSO: | [7 empty] | CC-CZ:
| Místo: |  | Horažďovice | [5 empty] | Datum: |  | 17.7.2017
| Objednatel: | [7 empty] | IČ:
|  | Město Horažďovice | [6 empty] | DIČ:
| Zhotovitel: | [7 empty] | IČ:
|  | bude určen výběrovým řízením | [6 empty] | DIČ:
| Projektant: | [7 empty] | IČ:
|  | Ing. Oldřich Slováček | [6 empty] | DIČ:
| Zpracovatel: | [7 empty] | IČ:
|  | Pavel Hrba | [6 empty] | DIČ:
Poznámka:
| Náklady z rozpočtu | [7 empty] | 0
| Ostatní náklady | [7 empty] | 0
| Cena bez DPH | [7 empty] | 0
| DPH | základní | 21% | ze | 0 |  |  |  | 0
|  | snížená | 15% | ze | 0 |  |  |  | 0
|  | zákl. přenesená | 21% | ze | 0 |  |  |  | 0
|  | sníž. přenesená | 15% | ze | 0 |  |  |  | 0
|  | nulová | 0% | ze | 0 |  |  |  | 0
| Cena s DPH |  |  | v | CZK |  |  | 0
| Projektant |  |  |  |  | Zpracovatel
| Datum a podpis: |  |  | Razítko |  | Datum a podpis: |  |  |  | Razítko
| Objednavatel |  |  |  |  | Zhotovitel
| Datum a podpis: |  |  | Razítko |  | Datum a podpis: |  |  |  | Razítko
REKAPITULACE ROZPOČTU
Stavba: |  |  | Revitalizace sídliště Šumavská, Pod Vodojemem, Horažďovice - I. etapa
Objekt: |  |  | 030 - SO 03 Veřejné osvětlení
Místo: |  |  | Horažďovice |  |  |  | Datum: |  | 17.7.2017
Objednatel: |  |  | Město Horažďovice |  |  |  | Projektant: |  | Ing. Oldřich Slováček
Zhotovitel: |  |  | bude určen výběrovým řízením |  |  |  | Zpracovatel: |  | Pavel Hrba
Kód - Popis | [9 empty] | Cena celkem [CZK]
1) Náklady z rozpočtu | [9 empty] | 0 | [12 empty] | -1
| HSV - Práce a dodávky HSV | [8 empty] | 0
| 1 - Zemní práce | [8 empty] | 0
| 2 - Zakládání | [8 empty] | 0
| 8 - Trubní vedení | [8 empty] | 0
| M - Práce a dodávky M | [8 empty] | 0
| 21-M - Elektromontáže | [8 empty] | 0
| 22-M - Montáže technologických zařízení pro dopravní stavby | [8 empty] | 0
| 46-M - Zemní práce při extr.mont.pracích | [8 empty] | 0
2) Ostatní náklady | [9 empty] | 0 |  |  |  | DPH
| Zařízení staveniště | [8 empty] | 0 |  |  |  | základní | [12 empty] | VRN | 0 | 0 | 0 | 0 | 0 | 1
| Projektové práce | [8 empty] | 0 |  |  |  | základní | [12 empty] | VRN | 0 | 0 | 0 | 0 | 0 | 1
| Územní vlivy | [8 empty] | 0 |  |  |  | základní | [12 empty] | VRN | 0 | 0 | 0 | 0 | 0 | 1
| Provozní vlivy | [8 empty] | 0 |  |  |  | základní | [12 empty] | VRN | 0 | 0 | 0 | 0 | 0 | 1
| Jiné VRN | [8 empty] | 0 |  |  |  | základní | [12 empty] | VRN | 0 | 0 | 0 | 0 | 0 | 1
| Kompletační činnost | [8 empty] | 0 |  |  |  | základní | [12 empty] | KOMPLETACNA | 0 | 0 | 0 | 0 | 0 | 1
Celkové náklady za stavbu 1) + 2) | [7 empty] | 0
ROZPOČET
Stavba: |  |  | Revitalizace sídliště Šumavská, Pod Vodojemem, Horažďovice - I. etapa
Objekt: |  |  | 030 - SO 03 Veřejné osvětlení
Místo: |  |  | Horažďovice |  |  |  | Datum: |  | 17.7.2017
Objednatel: |  |  | Město Horažďovice |  |  |  | Projektant: |  | Ing. Oldřich Slováček
Zhotovitel: |  |  | bude určen výběrovým řízením |  |  |  | Zpracovatel: |  | Pavel Hrba
PČ | Typ | Kód | Popis |  |  | MJ | Množství | J.cena [CZK] |  | Cena celkem [CZK] |  |  | Poznámka | DPH | J. Nh [h] | Nh celkem [h] | J. hmotnost [t] | Hmotnost celkem [t] | J. suť [t] | Suť Celkem [t]
Náklady z rozpočtu | [9 empty] | 0 | [5 empty] | 0 |  | 74.2069 |  | 0 |  | D | -1 | [10 empty] | 0
| HSV - Práce a dodávky HSV | [8 empty] | 0 | [5 empty] | 0 |  | 17.8119 |  | 0 | 1 | D | 0 |  |  |  | ROZPOCET | [6 empty] | 0
1 | K | 119001421 | Dočasné zajištění kabelů a kabelových tratí ze 3 volně ložených kabelů |  |  | m | 70 | 0 |  | 0 |  |  |  | základní |  | 0 | 0.0369 | 2.583 | 0 | 0 | 4 | K | 1 |  |  |  | ROZPOCET | 0 | 0 | 0 | 0 | 0 | 1 | 0 | 4 | -396610332
| 1 - Zemní práce | [8 empty] | 0 | [5 empty] | 0 |  | 0 |  | 0 | 1 | D | 1 |  |  |  | ROZPOCET | [6 empty] | 0
2 | K | 175111101 | Obsypání potrubí ručně sypaninou bez prohození, uloženou do 3 m |  |  | m3 | 1.5 | 0 |  | 0 |  |  |  | základní |  | 0 | 0 | 0 | 0 | 0 | 4 | K | 2 |  |  |  | ROZPOCET | 0 | 0 | 0 | 0 | 0 | 1 | 0 | 4 | 1609839765
|  |  | 6*0,5*0,5 |  |  |  | 1.5 | [14 empty] | VV | 2 | 2 | True | 1 | ROZPOCET
3 | K | 175111109 | Příplatek k obsypání potrubí za ruční prohození sypaniny, uložené do 3 m |  |  | m3 | 1.5 | 0 |  | 0 |  |  |  | základní |  | 0 | 0 | 0 | 0 | 0 | 4 | K | 2 |  |  |  | ROZPOCET | 0 | 0 | 0 | 0 | 0 | 1 | 0 | 4 | -1074201175
| 2 - Zakládání | [8 empty] | 0 | [5 empty] | 0 |  | 14.5868 |  | 0 | 1 | D | 1 |  |  |  | ROZPOCET | [6 empty] | 0
4 | K | 212312111 | Lože pro trativody z betonu prostého |  |  | m3 | 0.27 | 0 |  | 0 |  |  |  | základní |  | 0 | 0 | 0 | 0 | 0 | 4 | K | 2 |  |  |  | ROZPOCET | 0 | 0 | 0 | 0 | 0 | 1 | 0 | 4 | 1950169605
|  |  | 6*0,3*0,15 |  |  |  | 0.27 | [14 empty] | VV | 2 | 2 | True | 1 | ROZPOCET
5 | K | 275313611 | Základové patky z betonu tř. C 16/20 |  |  | m3 | 6.366 | 0 |  | 0 |  |  |  | základní |  | 0 | 2.2563 | 14.3639 | 0 | 0 | 4 | K | 2 |  |  |  | ROZPOCET | 0 | 0 | 0 | 0 | 0 | 1 | 0 | 4 | -858236373
|  |  | (0,6*0,6-3,14*0,15*0,15)*(1,5*8+2,0*5) |  |  |  | 6.366 | [14 empty] | VV | 2 | 2 | True | 1 | ROZPOCET
6 | M | 286112520 | trubka KGEM s hrdlem 300X7,7X2M SN4KOEX,PVC |  |  | kus | 13 | 0 |  | 0 |  |  |  | základní |  | 0 | 0.01715 | 0.22295 | 0 | 0 | 8 | M | 2 |  |  |  | ROZPOCET | 0 | 0 | 0 | 0 | 0 | 1 | 0 | 4 | 1497646705
| 8 - Trubní vedení | [8 empty] | 0 | [5 empty] | 0 |  | 0.64212 |  | 0 | 1 | D | 1 |  |  |  | ROZPOCET | [6 empty] | 0
7 | K | 810372111 | Potrubí z jedné betonové trouby kanalizační DN 300 |  |  | kus | 6 | 0 |  | 0 |  |  |  | základní |  | 0 | 0.10702 | 0.64212 | 0 | 0 | 4 | K | 2 |  |  |  | ROZPOCET | 0 | 0 | 0 | 0 | 0 | 1 | 0 | 4 | 103494616
| M - Práce a dodávky M | [8 empty] | 0 | [5 empty] | 0 |  | 56.395 |  | 0 | 3 | D | 0 |  |  |  | ROZPOCET | [6 empty] | 0
| 21-M - Elektromontáže | [8 empty] | 0 | [5 empty] | 0 |  | 0.59196 |  | 0 | 3 | D | 1 |  |  |  | ROZPOCET | [6 empty] | 0
8 | K | 210040501 | Montáž vodičů nn do 70 mm2 |  |  | km | 0.59 | 0 |  | 0 |  |  |  | základní |  | 0 | 0 | 0 | 0 | 0 | 4 | K | 2 |  |  |  | ROZPOCET | 0 | 0 | 0 | 0 | 0 | 1 | 0 | 4 | -1408479014
|  |  | (450+140)/1000 |  |  |  | 0.59 | [14 empty] | VV | 2 | 2 | True | 1 | ROZPOCET
9 | M | 341110760 | kabel silový s Cu jádrem CYKY 4x10 mm2 |  |  | m | 450 | 0 |  | 0 |  |  |  | základní |  | 0 | 0.000634 | 0.2853 | 0 | 0 | 8 | M | 2 |  |  |  | ROZPOCET | 0 | 0 | 0 | 0 | 0 | 1 | 0 | 4 | -790984853
10 | M | 341110300 | kabel silový s Cu jádrem CYKY 3x1,5 mm2 |  |  | m | 140 | 0 |  | 0 |  |  |  | základní |  | 0 | 0.000117 | 0.01638 | 0 | 0 | 8 | M | 2 |  |  |  | ROZPOCET | 0 | 0 | 0 | 0 | 0 | 1 | 0 | 4 | 58806990
11 | K | 210040512 | Ukončení vodičů nn svorkováním |  |  | kus | 196 | 0 |  | 0 |  |  |  | základní |  | 0 | 0 | 0 | 0 | 0 | 64 | K | 2 |  |  |  | ROZPOCET | 0 | 0 | 0 | 0 | 0 | 1 | 0 | 64 | -962462894
12 | M | 345616600 | svornice řadová RSA PE 4 objednací číslo A531231 |  |  | kus | 112 | 0 |  | 0 |  |  |  | základní |  | 0 | 3e-05 | 0.00336 | 0 | 0 | 128 | M | 2 |  |  |  | ROZPOCET | 0 | 0 | 0 | 0 | 0 | 1 | 0 | 128 | -2145542590
13 | M | 345616580 | svornice řadová RSA PE 1,5 objednací číslo A512241 |  |  | kus | 84 | 0 |  | 0 |  |  |  | základní |  | 0 | 2e-05 | 0.00168 | 0 | 0 | 128 | M | 2 |  |  |  | ROZPOCET | 0 | 0 | 0 | 0 | 0 | 1 | 0 | 128 | -1776762960
14 | K | 210204011 | Montáž stožárů osvětlení ocelových samostatně stojících délky do 12 m |  |  | kus | 13 | 0 |  | 0 |  |  |  | základní |  | 0 | 0 | 0 | 0 | 0 | 64 | K | 2 |  |  |  | ROZPOCET | 0 | 0 | 0 | 0 | 0 | 1 | 0 | 64 | 1265694794
15 | M | R21-M-0001 | Stožár osvětlovací JB8, 3st, s manžetou, žárově zinkovaný |  |  | kus | 1 | 0 |  | 0 |  |  |  | základní |  | 0 | 0 | 0 | 0 | 0 | 256 | M | 2 |  |  |  | ROZPOCET | 0 | 0 | 0 | 0 | 0 | 1 | 0 | 64 | 590106548
16 | M | R21-M-0002 | Stožár osvětlovací JB8, 4st, s manžetou, žárově zinkovaný |  |  | kus | 1 | 0 |  | 0 |  |  |  | základní |  | 0 | 0 | 0 | 0 | 0 | 256 | M | 2 |  |  |  | ROZPOCET | 0 | 0 | 0 | 0 | 0 | 1 | 0 | 64 | -1285040762
17 | M | R21-M-0003 | Stožár osvětlovací JB8, 4st, 60atyp s manžetou, žárově zinkovaný |  |  | kus | 1 | 0 |  | 0 |  |  |  | základní |  | 0 | 0 | 0 | 0 | 0 | 256 | M | 2 |  |  |  | ROZPOCET | 0 | 0 | 0 | 0 | 0 | 1 | 0 | 64 | 1345694046
18 | M | R21-M-0004 | Stožár osvětlovací S-M5, 3st, s manžetou, žárově zinkovaný |  |  | kus | 8 | 0 |  | 0 |  |  |  | základní |  | 0 | 0 | 0 | 0 | 0 | 256 | M | 2 |  |  |  | ROZPOCET | 0 | 0 | 0 | 0 | 0 | 1 | 0 | 64 | -284479053
19 | K | 210204103 | Montáž výložníků osvětlení jednoramenných sloupových hmotnosti do 35 kg |  |  | kus | 1 | 0 |  | 0 |  |  |  | základní |  | 0 | 0 | 0 | 0 | 0 | 64 | K | 2 |  |  |  | ROZPOCET | 0 | 0 | 0 | 0 | 0 | 1 | 0 | 64 | -546435364
20 | K | 210204105 | Montáž výložníků osvětlení dvouramenných sloupových hmotnosti do 70 kg |  |  | kus | 1 | 0 |  | 0 |  |  |  | základní |  | 0 | 0 | 0 | 0 | 0 | 64 | K | 2 |  |  |  | ROZPOCET | 0 | 0 | 0 | 0 | 0 | 1 | 0 | 64 | 1174520048
21 | M | R21-M-0005 | Výložník jednoramenný obloukový VO 1-2000 |  |  | kus | 1 | 0 |  | 0 |  |  |  | základní |  | 0 | 0 | 0 | 0 | 0 | 256 | M | 2 |  |  |  | ROZPOCET | 0 | 0 | 0 | 0 | 0 | 1 | 0 | 64 | -1587523911
22 | M | R21-M-0006 | Výložník jednoramenný obloukový VO 2-2000 |  |  | kus | 1 | 0 |  | 0 |  |  |  | základní |  | 0 | 0 | 0 | 0 | 0 | 256 | M | 2 |  |  |  | ROZPOCET | 0 | 0 | 0 | 0 | 0 | 1 | 0 | 64 | 607577827
23 | K | 210204201 | Montáž elektrovýzbroje stožárů osvětlení 1 okruh |  |  | kus | 3 | 0 |  | 0 |  |  |  | základní |  | 0 | 0 | 0 | 0 | 0 | 64 | K | 2 |  |  |  | ROZPOCET | 0 | 0 | 0 | 0 | 0 | 1 | 0 | 64 | 1377943690
24 | K | 210204202 | Montáž elektrovýzbroje stožárů osvětlení 2 okruhy |  |  | kus | 7 | 0 |  | 0 |  |  |  | základní |  | 0 | 0 | 0 | 0 | 0 | 64 | K | 2 |  |  |  | ROZPOCET | 0 | 0 | 0 | 0 | 0 | 1 | 0 | 64 | -614097446
25 | K | 210204203 | Montáž elektrovýzbroje stožárů osvětlení 3 okruhy |  |  | kus | 5 | 0 |  | 0 |  |  |  | základní |  | 0 | 0 | 0 | 0 | 0 | 64 | K | 2 |  |  |  | ROZPOCET | 0 | 0 | 0 | 0 | 0 | 1 | 0 | 64 | 538850703
26 | K | 210220002 | Montáž uzemňovacích vedení vodičů FeZn pomocí svorek na povrchu drátem nebo lanem do 10 mm |  |  | m | 450 | 0 |  | 0 |  |  |  | základní |  | 0 | 0 | 0 | 0 | 0 | 64 | K | 2 |  |  |  | ROZPOCET | 0 | 0 | 0 | 0 | 0 | 1 | 0 | 64 | -1713395169
27 | M | 354410730 | drát průměr 10 mm FeZn |  |  | kg | 279 | 0 |  | 0 |  |  |  | základní |  | 0 | 0.001 | 0.279 | 0 | 0 | 128 | M | 2 |  |  |  | ROZPOCET | 0 | 0 | 0 | 0 | 0 | 1 | 0 | 128 | -219685708
|  |  | 450,000*0,62 |  |  |  | 279 | [14 empty] | VV | 2 | 2 | True | 1 | ROZPOCET
28 | M | 354418950 | svorka připojovací SP1 k připojení kovových částí |  |  | kus | 13 | 0 |  | 0 |  |  |  | základní |  | 0 | 0.00016 | 0.00208 | 0 | 0 | 128 | M | 2 |  |  |  | ROZPOCET | 0 | 0 | 0 | 0 | 0 | 1 | 0 | 128 | 1474341257
29 | M | 354418750 | svorka křížová SK pro vodič D6-10 mm |  |  | kus | 26 | 0 |  | 0 |  |  |  | základní |  | 0 | 0.00016 | 0.00416 | 0 | 0 | 128 | M | 2 |  |  |  | ROZPOCET | 0 | 0 | 0 | 0 | 0 | 1 | 0 | 128 | 621548420
30 | K | 210280003 | Zkoušky a prohlídky el rozvodů a zařízení celková prohlídka pro objem mtž prací do 1 000 000 Kč |  |  | kus | 1 | 0 |  | 0 |  |  |  | základní |  | 0 | 0 | 0 | 0 | 0 | 64 | K | 2 |  |  |  | ROZPOCET | 0 | 0 | 0 | 0 | 0 | 1 | 0 | 64 | 366591854
31 | K | 210280211 | Měření zemních odporů zemniče prvního nebo samostatného |  |  | kus | 1 | 0 |  | 0 |  |  |  | základní |  | 0 | 0 | 0 | 0 | 0 | 64 | K | 2 |  |  |  | ROZPOCET | 0 | 0 | 0 | 0 | 0 | 1 | 0 | 64 | 508460387
32 | K | 210280215 | Připlatek k měření zemních odporů prvního zemniče za každý další zemnič v síti |  |  | kus | 12 | 0 |  | 0 |  |  |  | základní |  | 0 | 0 | 0 | 0 | 0 | 64 | K | 2 |  |  |  | ROZPOCET | 0 | 0 | 0 | 0 | 0 | 1 | 0 | 64 | 186110983
33 | K | R21-M-0007 | Montáž svítidla silničního |  |  | kus | 5 | 0 |  | 0 |  |  |  | základní |  | 0 | 0 | 0 | 0 | 0 | 64 | K | 2 |  |  |  | ROZPOCET | 0 | 0 | 0 | 0 | 0 | 1 | 0 | 64 | 1900250764
34 | K | R21-M-0008 | Montáž svítidla parkového |  |  | kus | 9 | 0 |  | 0 |  |  |  | základní |  | 0 | 0 | 0 | 0 | 0 | 64 | K | 2 |  |  |  | ROZPOCET | 0 | 0 | 0 | 0 | 0 | 1 | 0 | 64 | -256144953
35 | K | R21-M-0009 | Svítidlo silniční Otava Simar 70W |  |  | kus | 4 | 0 |  | 0 |  |  |  | základní |  | 0 | 0 | 0 | 0 | 0 | 64 | K | 2 |  |  |  | ROZPOCET | 0 | 0 | 0 | 0 | 0 | 1 | 0 | 64 | -1038176911
36 | K | R21-M-0010 | Svítidlo parkové Atlantis 70W |  |  | kus | 8 | 0 |  | 0 |  |  |  | základní |  | 0 | 0 | 0 | 0 | 0 | 64 | K | 2 |  |  |  | ROZPOCET | 0 | 0 | 0 | 0 | 0 | 1 | 0 | 64 | -1197696178
37 | K | R21-M-0011 | Demontáž osvětlovacího stožáru 8m silničního vč. svítidla |  |  | kus | 2 | 0 |  | 0 |  |  |  | základní |  | 0 | 0 | 0 | 0 | 0 | 64 | K | 2 |  |  |  | ROZPOCET | 0 | 0 | 0 | 0 | 0 | 1 | 0 | 64 | 965332860
38 | K | R21-M-0012 | Demontáž osvětlovacího stožáru 5m parkového vč. svítidla a jejich likvidace na skládce 17 km vč. poplatku |  |  | kus | 2 | 0 |  | 0 |  |  |  | základní |  | 0 | 0 | 0 | 0 | 0 | 64 | K | 2 |  |  |  | ROZPOCET | 0 | 0 | 0 | 0 | 0 | 1 | 0 | 64 | -1815037694
39 | K | R21-M-0013 | Demontáž a opětovná montáž osvětlovacího stožáru 8m silničního vč. svítidla |  |  | kus | 2 | 0 |  | 0 |  |  |  | základní |  | 0 | 0 | 0 | 0 | 0 | 64 | K | 2 |  |  |  | ROZPOCET | 0 | 0 | 0 | 0 | 0 | 1 | 0 | 64 | -833470577
40 | K | R21-M-0014 | Demontáž a opětovná montáž osvětlovacího stožáru 5m silničního vč. svítidla |  |  | kus | 2 | 0 |  | 0 |  |  |  | základní |  | 0 | 0 | 0 | 0 | 0 | 64 | K | 2 |  |  |  | ROZPOCET | 0 | 0 | 0 | 0 | 0 | 1 | 0 | 64 | -585643352
| 22-M - Montáže technologických zařízení pro dopravní stavby | [8 empty] | 0 | [5 empty] | 0 |  | 0 |  | 0 | 3 | D | 1 |  |  |  | ROZPOCET | [6 empty] | 0
41 | K | 220960021 | Montáž svorkovnice stožárové |  |  | kus | 13 | 0 |  | 0 |  |  |  | základní |  | 0 | 0 | 0 | 0 | 0 | 64 | K | 2 |  |  |  | ROZPOCET | 0 | 0 | 0 | 0 | 0 | 1 | 0 | 64 | -2012710702
42 | M | R22-M-0001 | Stožárová svorkovnice - koncová 1xE27 |  |  | kus | 3 | 0 |  | 0 |  |  |  | základní |  | 0 | 0 | 0 | 0 | 0 | 256 | M | 2 |  |  |  | ROZPOCET | 0 | 0 | 0 | 0 | 0 | 1 | 0 | 64 | 427402137
43 | M | R22-M-0002 | Stožárová svorkovnice - průchozí 1xE27 |  |  | kus | 7 | 0 |  | 0 |  |  |  | základní |  | 0 | 0 | 0 | 0 | 0 | 256 | M | 2 |  |  |  | ROZPOCET | 0 | 0 | 0 | 0 | 0 | 1 | 0 | 64 | -502270504
44 | M | R22-M-0003 | Stožárová svorkovnice - průchozí 2xE27 |  |  | kus | 1 | 0 |  | 0 |  |  |  | základní |  | 0 | 0 | 0 | 0 | 0 | 256 | M | 2 |  |  |  | ROZPOCET | 0 | 0 | 0 | 0 | 0 | 1 | 0 | 64 | 1702494375
45 | M | R22-M-0004 | Stožárová svorkovnice - rozbočovací 1xE27 |  |  | kus | 4 | 0 |  | 0 |  |  |  | základní |  | 0 | 0 | 0 | 0 | 0 | 256 | M | 2 |  |  |  | ROZPOCET | 0 | 0 | 0 | 0 | 0 | 1 | 0 | 64 | 1087063876
| 46-M - Zemní práce při extr.mont.pracích | [8 empty] | 0 | [5 empty] | 0 |  | 55.803 |  | 0 | 3 | D | 1 |  |  |  | ROZPOCET | [6 empty] | 0
46 | K | 460010024 | Vytyčení trasy vedení kabelového podzemního v zastavěném prostoru |  |  | km | 0.35 | 0 |  | 0 |  |  |  | základní |  | 0 | 0.0088 | 0.00308 | 0 | 0 | 64 | K | 2 |  |  |  | ROZPOCET | 0 | 0 | 0 | 0 | 0 | 1 | 0 | 64 | 400255132
47 | K | 460050003 | Hloubení nezapažených jam pro stožáry jednoduché délky do 8 m na rovině ručně v hornině tř 3 |  |  | kus | 7 | 0 |  | 0 |  |  |  | základní |  | 0 | 0 | 0 | 0 | 0 | 64 | K | 2 |  |  |  | ROZPOCET | 0 | 0 | 0 | 0 | 0 | 1 | 0 | 64 | -1844078991
48 | K | 460050004 | Hloubení nezapažených jam pro stožáry jednoduché délky do 8 m na rovině ručně v hornině tř 4 |  |  | kus | 6 | 0 |  | 0 |  |  |  | základní |  | 0 | 0 | 0 | 0 | 0 | 64 | K | 2 |  |  |  | ROZPOCET | 0 | 0 | 0 | 0 | 0 | 1 | 0 | 64 | -401492441
49 | K | 460150133 | Hloubení kabelových zapažených i nezapažených rýh ručně š 35 cm, hl 50 cm, v hornině tř 3 |  |  | m | 175 | 0 |  | 0 |  |  |  | základní |  | 0 | 0 | 0 | 0 | 0 | 64 | K | 2 |  |  |  | ROZPOCET | 0 | 0 | 0 | 0 | 0 | 1 | 0 | 64 | -1072091385
|  |  | 350/2 |  |  |  | 175 | [14 empty] | VV | 2 | 2 | True | 1 | ROZPOCET
50 | K | 460150134 | Hloubení kabelových zapažených i nezapažených rýh ručně š 35 cm, hl 50 cm, v hornině tř 4 |  |  | m | 175 | 0 |  | 0 |  |  |  | základní |  | 0 | 0 | 0 | 0 | 0 | 64 | K | 2 |  |  |  | ROZPOCET | 0 | 0 | 0 | 0 | 0 | 1 | 0 | 64 | -698355030
|  |  | 350/2 |  |  |  | 175 | [14 empty] | VV | 2 | 2 | True | 1 | ROZPOCET
51 | K | 460150293 | Hloubení kabelových zapažených i nezapažených rýh ručně š 50 cm, hl 110 cm, v hornině tř 3 |  |  | m | 3 | 0 |  | 0 |  |  |  | základní |  | 0 | 0 | 0 | 0 | 0 | 64 | K | 2 |  |  |  | ROZPOCET | 0 | 0 | 0 | 0 | 0 | 1 | 0 | 64 | -452062550
|  |  | 6/2 |  |  |  | 3 | [14 empty] | VV | 2 | 2 | True | 1 | ROZPOCET
52 | K | 460150294 | Hloubení kabelových zapažených i nezapažených rýh ručně š 50 cm, hl 110 cm, v hornině tř 4 |  |  | m | 3 | 0 |  | 0 |  |  |  | základní |  | 0 | 0 | 0 | 0 | 0 | 64 | K | 2 |  |  |  | ROZPOCET | 0 | 0 | 0 | 0 | 0 | 1 | 0 | 64 | 740919290
|  |  | 6/2 |  |  |  | 3 | [14 empty] | VV | 2 | 2 | True | 1 | ROZPOCET
53 | K | 460421082 | Lože kabelů z písku nebo štěrkopísku tl 5 cm nad kabel, kryté plastovou folií, š lože do 50 cm |  |  | m | 356 | 0 |  | 0 |  |  |  | základní |  | 0 | 0.15614 | 55.5858 | 0 | 0 | 64 | K | 2 |  |  |  | ROZPOCET | 0 | 0 | 0 | 0 | 0 | 1 | 0 | 64 | -1470621041
|  |  | (350+6) |  |  |  | 356 | [14 empty] | VV | 2 | 2 | True | 1 | ROZPOCET
54 | K | 460520131 | Osazení tvárnic kabelových betonových do rýhy s obsypem bez výkopových prací 2-otvorových |  |  | m | 6 | 0 |  | 0 |  |  |  | základní |  | 0 | 0.01835 | 0.1101 | 0 | 0 | 64 | K | 2 |  |  |  | ROZPOCET | 0 | 0 | 0 | 0 | 0 | 1 | 0 | 64 | 841315672
55 | K | 460520172 | Montáž trubek ochranných plastových ohebných do 50 mm uložených do rýhy |  |  | m | 356 | 0 |  | 0 |  |  |  | základní |  | 0 | 0 | 0 | 0 | 0 | 64 | K | 2 |  |  |  | ROZPOCET | 0 | 0 | 0 | 0 | 0 | 1 | 0 | 64 | 2129168430
56 | M | 345713510 | trubka elektroinstalační ohebná Kopoflex, HDPE+LDPE KF 09050 |  |  | m | 400 | 0 |  | 0 |  |  |  | základní |  | 0 | 0.00026 | 0.104 | 0 | 0 | 128 | M | 2 |  |  |  | ROZPOCET | 0 | 0 | 0 | 0 | 0 | 1 | 0 | 128 | -1233986136
57 | K | 460561901 | Zásyp rýh nebo jam strojně bez zhutnění v zástavbě |  |  | m3 | 33.325 | 0 |  | 0 |  |  |  | základní |  | 0 | 0 | 0 | 0 | 0 | 64 | K | 2 |  |  |  | ROZPOCET | 0 | 0 | 0 | 0 | 0 | 1 | 0 | 64 | 898983009
|  |  | 350*0,35*0,25+6*0,5*0,9 |  |  |  | 33.325 | [14 empty] | VV | 2 | 2 | True | 1 | ROZPOCET
58 | K | R46-M-0001 | Ruční sonda za účelem ověření přesné polohy kabelového vedení |  |  | kus | 12 | 0 |  | 0 |  |  |  | základní |  | 0 | 0 | 0 | 0 | 0 | 64 | K | 2 |  |  |  | ROZPOCET | 0 | 0 | 0 | 0 | 0 | 1 | 0 | 64 | -959747540
59 | K | R46-M-0002 | Příplatek za výkop rýh pro odhalení kabelového vedení |  |  | m | 78 | 0 |  | 0 |  |  |  | základní |  | 0 | 0 | 0 | 0 | 0 | 64 | K | 2 |  |  |  | ROZPOCET | 0 | 0 | 0 | 0 | 0 | 1 | 0 | 64 | 1831248429
| VP - Vícepráce | [8 empty] | 0 | [11 empty] | D | 0 |  |  |  | PN | [6 empty] | 0

## 040 - SO 04 Terénní a sa...
| List obsahuje: |  | 1) Krycí list rozpočtu |  | 2) Rekapitulace rozpočtu |  |  | 3) Rozpočet |  |  | Zpět na list: | Rekapitulace stavby
optimalizováno pro tisk sestav ve formátu A4 - na výšku | [11 empty] | >> skryté sloupce << | [9 empty] | {e68d66b1-c249-4831-a752-a9e43d93faae}
2
KRYCÍ LIST ROZPOČTU | [12 empty] | v --- níže se nacházejí doplnkové a pomocné údaje k sestavám --- v | [8 empty] | False
| Stavba: |  | Revitalizace sídliště Šumavská, Pod Vodojemem, Horažďovice - I. etapa
| Objekt: |  | 040 - SO 04 Terénní a sadové úpravy
| JKSO: | [7 empty] | CC-CZ:
| Místo: |  | Horažďovice | [5 empty] | Datum: |  | 17.7.2017
| Objednatel: | [7 empty] | IČ:
|  | Město Horažďovice | [6 empty] | DIČ:
| Zhotovitel: | [7 empty] | IČ:
|  | bude určen výběrovým řízením | [6 empty] | DIČ:
| Projektant: | [7 empty] | IČ:
|  | Ing. Oldřich Slováček | [6 empty] | DIČ:
| Zpracovatel: | [7 empty] | IČ:
|  | Pavel Hrba | [6 empty] | DIČ:
Poznámka:
| Náklady z rozpočtu | [7 empty] | 0
| Ostatní náklady | [7 empty] | 0
| Cena bez DPH | [7 empty] | 0
| DPH | základní | 21% | ze | 0 |  |  |  | 0
|  | snížená | 15% | ze | 0 |  |  |  | 0
|  | zákl. přenesená | 21% | ze | 0 |  |  |  | 0
|  | sníž. přenesená | 15% | ze | 0 |  |  |  | 0
|  | nulová | 0% | ze | 0 |  |  |  | 0
| Cena s DPH |  |  | v | CZK |  |  | 0
| Projektant |  |  |  |  | Zpracovatel
| Datum a podpis: |  |  | Razítko |  | Datum a podpis: |  |  |  | Razítko
| Objednavatel |  |  |  |  | Zhotovitel
| Datum a podpis: |  |  | Razítko |  | Datum a podpis: |  |  |  | Razítko
REKAPITULACE ROZPOČTU
Stavba: |  |  | Revitalizace sídliště Šumavská, Pod Vodojemem, Horažďovice - I. etapa
Objekt: |  |  | 040 - SO 04 Terénní a sadové úpravy
Místo: |  |  | Horažďovice |  |  |  | Datum: |  | 17.7.2017
Objednatel: |  |  | Město Horažďovice |  |  |  | Projektant: |  | Ing. Oldřich Slováček
Zhotovitel: |  |  | bude určen výběrovým řízením |  |  |  | Zpracovatel: |  | Pavel Hrba
Kód - Popis | [9 empty] | Cena celkem [CZK]
1) Náklady z rozpočtu | [9 empty] | 0 | [12 empty] | -1
| D1 - ARBORISTICKÉ PRÁCE | [8 empty] | 0
| D2 - PRÁCE – kácení | [8 empty] | 0
| D3 - Odstranění pařezů | [8 empty] | 0
| D4 - PRÁCE – ošetření stávajících stromů | [8 empty] | 0
| D5 - PŘÍPRAVA PŮDY PRO SADOVNICKÉ ÚPRAVY | [8 empty] | 0
| D6 - NOVÉ VÝSADBY DŘEVIN | [8 empty] | 0
| D8 - Alejový strom s balem, obvod kmínku 14-16 cm | [8 empty] | 0
| D9 - Listnaté keře kontejnerované, 20-40 cm | [8 empty] | 0
| D10 - Listnaté keře kontejnerované, 60-80 cm | [8 empty] | 0
| D11 - Pomocný materiál a substráty na výsadbu alejových stromů: | [8 empty] | 0
| D12 - Práce - výsadby alejových stromů: | [8 empty] | 0
| D13 - Pomocný materiál a substráty na výsadbu keřů: | [8 empty] | 0
| D14 - Práce - výsadby keřů: | [8 empty] | 0
| D15 - ZALOŽENÍ TRAVNATÝCH PLOCH | [8 empty] | 0
| D16 - Osivo | [8 empty] | 0
| D17 - Práce – travnaté plochy | [8 empty] | 0
| D18 - ZALOŽENÍ TRVALKOVÝCH ZÁHONŮ | [8 empty] | 0
| D19 - Materilál | [8 empty] | 0
| D20 - Práce | [8 empty] | 0
| D21 - OSTATNÍ | [8 empty] | 0
| D22 - ROZVOJOVÁ PÉČE O VÝSADBY | [8 empty] | 0
2) Ostatní náklady | [9 empty] | 0 |  |  |  | DPH
| Zařízení staveniště | [8 empty] | 0 |  |  |  | základní | [9 empty] | VRN | 0 | 0 | 0 | 0 | 0 | 1
| Projektové práce | [8 empty] | 0 |  |  |  | základní | [9 empty] | VRN | 0 | 0 | 0 | 0 | 0 | 1
| Územní vlivy | [8 empty] | 0 |  |  |  | základní | [9 empty] | VRN | 0 | 0 | 0 | 0 | 0 | 1
| Provozní vlivy | [8 empty] | 0 |  |  |  | základní | [9 empty] | VRN | 0 | 0 | 0 | 0 | 0 | 1
| Jiné VRN | [8 empty] | 0 |  |  |  | základní | [9 empty] | VRN | 0 | 0 | 0 | 0 | 0 | 1
| Kompletační činnost | [8 empty] | 0 |  |  |  | základní | [9 empty] | KOMPLETACNA | 0 | 0 | 0 | 0 | 0 | 1
Celkové náklady za stavbu 1) + 2) | [7 empty] | 0
ROZPOČET
Stavba: |  |  | Revitalizace sídliště Šumavská, Pod Vodojemem, Horažďovice - I. etapa
Objekt: |  |  | 040 - SO 04 Terénní a sadové úpravy
Místo: |  |  | Horažďovice |  |  |  | Datum: |  | 17.7.2017
Objednatel: |  |  | Město Horažďovice |  |  |  | Projektant: |  | Ing. Oldřich Slováček
Zhotovitel: |  |  | bude určen výběrovým řízením |  |  |  | Zpracovatel: |  | Pavel Hrba
PČ | Typ | Kód | Popis |  |  | MJ | Množství | J.cena [CZK] |  | Cena celkem [CZK] |  |  | Poznámka | DPH | J. Nh [h] | Nh celkem [h] | J. hmotnost [t] | Hmotnost celkem [t] | J. suť [t] | Suť Celkem [t]
Náklady z rozpočtu | [9 empty] | 0 | [5 empty] | 0 |  | 0 |  | 0 |  | D | -1 | [7 empty] | 0
| D1 - ARBORISTICKÉ PRÁCE | [8 empty] | 0 | [5 empty] | 0 |  | 0 |  | 0 | 1 | D | 0 | ROZPOCET | [6 empty] | 0
| D2 - PRÁCE – kácení | [8 empty] | 0 | [5 empty] | 0 |  | 0 |  | 0 | 1 | D | 1 | ROZPOCET | [6 empty] | 0
1 | K | Pol1 | Odstranění nevhodných dřevin průměru kmene do 100 mm výšky přes 1 m s odstraněním pařezu do 100 m2 v rovině nebo na svahu do 1:5 |  |  | m2 | 31 | 0 |  | 0 |  |  |  | základní |  | 0 | 0 | 0 | 0 | 0 | 4 | K | 2 | ROZPOCET | 0 | 0 | 0 | 0 | 0 | 1 | 0 | 4 | 124558400
2 | K | Pol2 | Pokácení stromu směrové v celku s odřezáním kmene a s odvětvením průměru kmene přes 100 do 200 mm |  |  | ks | 3 | 0 |  | 0 |  |  |  | základní |  | 0 | 0 | 0 | 0 | 0 | 4 | K | 2 | ROZPOCET | 0 | 0 | 0 | 0 | 0 | 1 | 0 | 4 | 1157874650
3 | K | Pol3 | Pokácení stromu směrové v celku s odřezáním kmene a s odvětvením průměru kmene přes 200 do 300 mm |  |  | ks | 5 | 0 |  | 0 |  |  |  | základní |  | 0 | 0 | 0 | 0 | 0 | 4 | K | 2 | ROZPOCET | 0 | 0 | 0 | 0 | 0 | 1 | 0 | 4 | -343901046
4 | K | Pol4 | Pokácení stromu směrové v celku s odřezáním kmene a s odvětvením průměru kmene přes 300 do 400 mm |  |  | ks | 2 | 0 |  | 0 |  |  |  | základní |  | 0 | 0 | 0 | 0 | 0 | 4 | K | 2 | ROZPOCET | 0 | 0 | 0 | 0 | 0 | 1 | 0 | 4 | -1850394858
5 | K | Pol5 | Pokácení stromu směrové v celku s odřezáním kmene a s odvětvením průměru kmene přes 600 do 700 mm |  |  | ks | 1 | 0 |  | 0 |  |  |  | základní |  | 0 | 0 | 0 | 0 | 0 | 4 | K | 2 | ROZPOCET | 0 | 0 | 0 | 0 | 0 | 1 | 0 | 4 | -1665399337
6 | K | Pol6 | Pokácení stromu postupné se spouštěním částí kmene a koruny o průměru na řezné ploše pařezu přes 300 do 400 mm |  |  | ks | 2 | 0 |  | 0 |  |  |  | základní |  | 0 | 0 | 0 | 0 | 0 | 4 | K | 2 | ROZPOCET | 0 | 0 | 0 | 0 | 0 | 1 | 0 | 4 | -1487264364
7 | K | Pol7 | Pokácení stromu postupné se spouštěním částí kmene a koruny o průměru na řezné ploše pařezu přes 700 do 800 mm |  |  | ks | 2 | 0 |  | 0 |  |  |  | základní |  | 0 | 0 | 0 | 0 | 0 | 4 | K | 2 | ROZPOCET | 0 | 0 | 0 | 0 | 0 | 1 | 0 | 4 | 1832133907
| D3 - Odstranění pařezů | [8 empty] | 0 | [5 empty] | 0 |  | 0 |  | 0 | 1 | D | 1 | ROZPOCET | [6 empty] | 0
8 | K | Pol10 | Odstranění pařezu v rovině nebo na svahu do 1:5 o průměru pařezu na řezné ploše přes 300 do 400 mm |  |  | ks | 4 | 0 |  | 0 |  |  |  | základní |  | 0 | 0 | 0 | 0 | 0 | 4 | K | 2 | ROZPOCET | 0 | 0 | 0 | 0 | 0 | 1 | 0 | 4 | -91825729
9 | K | Pol11 | Odstranění pařezu v rovině nebo na svahu do 1:5 o průměru pařezu na řezné ploše přes 600 do 700 mm |  |  | ks | 1 | 0 |  | 0 |  |  |  | základní |  | 0 | 0 | 0 | 0 | 0 | 4 | K | 2 | ROZPOCET | 0 | 0 | 0 | 0 | 0 | 1 | 0 | 4 | 692537292
10 | K | Pol12 | Odstranění pařezu v rovině nebo na svahu do 1:5 o průměru pařezu na řezné ploše přes 700 do 800 mm |  |  | ks | 2 | 0 |  | 0 |  |  |  | základní |  | 0 | 0 | 0 | 0 | 0 | 4 | K | 2 | ROZPOCET | 0 | 0 | 0 | 0 | 0 | 1 | 0 | 4 | -2134971785
11 | K | Pol13 | Odstranění vyfrézované dřevní hmoty hloubky přes 200 mm do 500 m v rovině nebo na svahu do 1:5 |  |  | m2 | 7 | 0 |  | 0 |  |  |  | základní |  | 0 | 0 | 0 | 0 | 0 | 4 | K | 2 | ROZPOCET | 0 | 0 | 0 | 0 | 0 | 1 | 0 | 4 | 1662790650
12 | K | Pol14 | Zásyp jam po vyfrézovaných pařezech hloubky přes 200 mm do 500 mm v rovině nebo na svahu do 1:5 |  |  | m2 | 7 | 0 |  | 0 |  |  |  | základní |  | 0 | 0 | 0 | 0 | 0 | 4 | K | 2 | ROZPOCET | 0 | 0 | 0 | 0 | 0 | 1 | 0 | 4 | -1809614432
13 | K | Pol8 | Odstranění pařezu v rovině nebo na svahu do 1:5 o průměru pařezu na řezné ploše do 200 mm |  |  | ks | 3 | 0 |  | 0 |  |  |  | základní |  | 0 | 0 | 0 | 0 | 0 | 4 | K | 2 | ROZPOCET | 0 | 0 | 0 | 0 | 0 | 1 | 0 | 4 | -8511152
14 | K | Pol9 | Odstranění pařezu v rovině nebo na svahu do 1:5 o průměru pařezu na řezné ploše přes 200 do 300 mm |  |  | ks | 5 | 0 |  | 0 |  |  |  | základní |  | 0 | 0 | 0 | 0 | 0 | 4 | K | 2 | ROZPOCET | 0 | 0 | 0 | 0 | 0 | 1 | 0 | 4 | -1705365467
| D4 - PRÁCE – ošetření stávajících stromů | [8 empty] | 0 | [5 empty] | 0 |  | 0 |  | 0 | 1 | D | 1 | ROZPOCET | [6 empty] | 0
15 | K | Pol15 | Zdravotní řez lezeckou technikou stromu o ploše 60 – 90 m2 |  |  | ks | 1 | 0 |  | 0 |  |  |  | základní |  | 0 | 0 | 0 | 0 | 0 | 4 | K | 2 | ROZPOCET | 0 | 0 | 0 | 0 | 0 | 1 | 0 | 4 | -581401499
16 | K | Pol16 | Zdravotní řez lezeckou technikou stromu o ploše 90 – 120 m2 |  |  | ks | 2 | 0 |  | 0 |  |  |  | základní |  | 0 | 0 | 0 | 0 | 0 | 4 | K | 2 | ROZPOCET | 0 | 0 | 0 | 0 | 0 | 1 | 0 | 4 | 345059637
17 | K | Pol17 | Zdravotní řez lezeckou technikou stromu o ploše 150 – 180 m2 |  |  | ks | 1 | 0 |  | 0 |  |  |  | základní |  | 0 | 0 | 0 | 0 | 0 | 4 | K | 2 | ROZPOCET | 0 | 0 | 0 | 0 | 0 | 1 | 0 | 4 | -883236971
18 | K | Pol18 | Redukční řez směrem k překážce stromu o ploše 90 – 120 m2 |  |  | ks | 1 | 0 |  | 0 |  |  |  | základní |  | 0 | 0 | 0 | 0 | 0 | 4 | K | 2 | ROZPOCET | 0 | 0 | 0 | 0 | 0 | 1 | 0 | 4 | 16539533
19 | K | Pol19 | Průklest keře |  |  | ks | 2 | 0 |  | 0 |  |  |  | základní |  | 0 | 0 | 0 | 0 | 0 | 4 | K | 2 | ROZPOCET | 0 | 0 | 0 | 0 | 0 | 1 | 0 | 4 | 533309303
| D5 - PŘÍPRAVA PŮDY PRO SADOVNICKÉ ÚPRAVY | [8 empty] | 0 | [5 empty] | 0 |  | 0 |  | 0 | 1 | D | 0 | ROZPOCET | [6 empty] | 0
20 | K | Pol20 | Chemické odplevelení před založením kultury, vč. herbicidu |  |  | m2 | 5110 | 0 |  | 0 |  |  |  | základní |  | 0 | 0 | 0 | 0 | 0 | 4 | K | 1 | ROZPOCET | 0 | 0 | 0 | 0 | 0 | 1 | 0 | 4 | -710276014
21 | K | Pol21 | Rozrušení povrchu, obdělání půdy rotavátorem, frézou, ručně |  |  | m2 | 5110 | 0 |  | 0 |  |  |  | základní |  | 0 | 0 | 0 | 0 | 0 | 4 | K | 1 | ROZPOCET | 0 | 0 | 0 | 0 | 0 | 1 | 0 | 4 | 732016616
22 | K | Pol22 | Doplnění ornice, včetně dodávky ornice, úprava terénu |  |  | m2 | 580 | 0 |  | 0 |  |  |  | základní |  | 0 | 0 | 0 | 0 | 0 | 4 | K | 1 | ROZPOCET | 0 | 0 | 0 | 0 | 0 | 1 | 0 | 4 | 838081626
23 | K | Pol23 | Urovnání povrchu ručně |  |  | m2 | 5110 | 0 |  | 0 |  |  |  | základní |  | 0 | 0 | 0 | 0 | 0 | 4 | K | 1 | ROZPOCET | 0 | 0 | 0 | 0 | 0 | 1 | 0 | 4 | 147747794
| D6 - NOVÉ VÝSADBY DŘEVIN | [8 empty] | 0 | [5 empty] | 0 |  | 0 |  | 0 | 1 | D | 0 | ROZPOCET | [6 empty] | 0
| D8 - Alejový strom s balem, obvod kmínku 14-16 cm | [8 empty] | 0 | [5 empty] | 0 |  | 0 |  | 0 | 1 | D | 1 | ROZPOCET | [6 empty] | 0
24 | M | Pol24 | Amelanchier laevis 'Ballerina' |  |  | ks | 6 | 0 |  | 0 |  |  |  | základní |  | 0 | 0 | 0 | 0 | 0 | 8 | M | 2 | ROZPOCET | 0 | 0 | 0 | 0 | 0 | 1 | 0 | 4 | 72738718
25 | M | Pol25 | Malus 'Evereste' |  |  | ks | 2 | 0 |  | 0 |  |  |  | základní |  | 0 | 0 | 0 | 0 | 0 | 8 | M | 2 | ROZPOCET | 0 | 0 | 0 | 0 | 0 | 1 | 0 | 4 | -549811469
26 | M | Pol26 | Malus 'Professor Sprenger' |  |  | ks | 3 | 0 |  | 0 |  |  |  | základní |  | 0 | 0 | 0 | 0 | 0 | 8 | M | 2 | ROZPOCET | 0 | 0 | 0 | 0 | 0 | 1 | 0 | 4 | -450856598
27 | M | Pol27 | Malus 'Rudolph' |  |  | ks | 4 | 0 |  | 0 |  |  |  | základní |  | 0 | 0 | 0 | 0 | 0 | 8 | M | 2 | ROZPOCET | 0 | 0 | 0 | 0 | 0 | 1 | 0 | 4 | 1365157724
28 | M | Pol28 | Prunus sargentii 'Accolade' |  |  | ks | 5 | 0 |  | 0 |  |  |  | základní |  | 0 | 0 | 0 | 0 | 0 | 8 | M | 2 | ROZPOCET | 0 | 0 | 0 | 0 | 0 | 1 | 0 | 4 | 1875092372
29 | M | Pol29 | Sorbus aria 'Magnifica' |  |  | ks | 7 | 0 |  | 0 |  |  |  | základní |  | 0 | 0 | 0 | 0 | 0 | 8 | M | 2 | ROZPOCET | 0 | 0 | 0 | 0 | 0 | 1 | 0 | 4 | 717436391
30 | M | Pol30 | Tilia cordata ´Greenspire´ |  |  | ks | 7 | 0 |  | 0 |  |  |  | základní |  | 0 | 0 | 0 | 0 | 0 | 8 | M | 2 | ROZPOCET | 0 | 0 | 0 | 0 | 0 | 1 | 0 | 4 | -83048216
| D9 - Listnaté keře kontejnerované, 20-40 cm | [8 empty] | 0 | [5 empty] | 0 |  | 0 |  | 0 | 1 | D | 1 | ROZPOCET | [6 empty] | 0
31 | M | Pol31 | Cotoneaster salicifolius 'Parkteppich' |  |  | ks | 63 | 0 |  | 0 |  |  |  | základní |  | 0 | 0 | 0 | 0 | 0 | 8 | M | 2 | ROZPOCET | 0 | 0 | 0 | 0 | 0 | 1 | 0 | 4 | 728229075
32 | M | Pol32 | Euonymus fortunei 'Emerald Gaiety' |  |  | ks | 68 | 0 |  | 0 |  |  |  | základní |  | 0 | 0 | 0 | 0 | 0 | 8 | M | 2 | ROZPOCET | 0 | 0 | 0 | 0 | 0 | 1 | 0 | 4 | -741058962
33 | M | Pol33 | Euonymus fortunei 'Emeraldn Gold' |  |  | ks | 80 | 0 |  | 0 |  |  |  | základní |  | 0 | 0 | 0 | 0 | 0 | 8 | M | 2 | ROZPOCET | 0 | 0 | 0 | 0 | 0 | 1 | 0 | 4 | -658907675
34 | M | Pol34 | Hedera helix 'Goldheart' |  |  | ks | 22 | 0 |  | 0 |  |  |  | základní |  | 0 | 0 | 0 | 0 | 0 | 8 | M | 2 | ROZPOCET | 0 | 0 | 0 | 0 | 0 | 1 | 0 | 4 | -1623587394
35 | M | Pol35 | Hypericum calycinum |  |  | ks | 60 | 0 |  | 0 |  |  |  | základní |  | 0 | 0 | 0 | 0 | 0 | 8 | M | 2 | ROZPOCET | 0 | 0 | 0 | 0 | 0 | 1 | 0 | 4 | -1868401699
36 | M | Pol36 | Rosa x 'The Fairy' |  |  | ks | 57 | 0 |  | 0 |  |  |  | základní |  | 0 | 0 | 0 | 0 | 0 | 8 | M | 2 | ROZPOCET | 0 | 0 | 0 | 0 | 0 | 1 | 0 | 4 | -44311773
37 | M | Pol37 | Rosa x 'White Roadrunner' |  |  | ks | 42 | 0 |  | 0 |  |  |  | základní |  | 0 | 0 | 0 | 0 | 0 | 8 | M | 2 | ROZPOCET | 0 | 0 | 0 | 0 | 0 | 1 | 0 | 4 | -1614337274
38 | M | Pol38 | Spiraea x japonica 'Golden Princess' |  |  | ks | 60 | 0 |  | 0 |  |  |  | základní |  | 0 | 0 | 0 | 0 | 0 | 8 | M | 2 | ROZPOCET | 0 | 0 | 0 | 0 | 0 | 1 | 0 | 4 | -1737287533
39 | M | Pol39 | Spiraea bumalda 'Darts Red' |  |  | ks | 51 | 0 |  | 0 |  |  |  | základní |  | 0 | 0 | 0 | 0 | 0 | 8 | M | 2 | ROZPOCET | 0 | 0 | 0 | 0 | 0 | 1 | 0 | 4 | 856698851
40 | M | Pol40 | Stephanandra incisa 'Crispa' |  |  | ks | 72 | 0 |  | 0 |  |  |  | základní |  | 0 | 0 | 0 | 0 | 0 | 8 | M | 2 | ROZPOCET | 0 | 0 | 0 | 0 | 0 | 1 | 0 | 4 | 717272697
41 | M | Pol41 | Symphoricarpos x chenaultii 'Hancock' |  |  | ks | 63 | 0 |  | 0 |  |  |  | základní |  | 0 | 0 | 0 | 0 | 0 | 8 | M | 2 | ROZPOCET | 0 | 0 | 0 | 0 | 0 | 1 | 0 | 4 | -1209735247
42 | M | Pol42 | Vinca minor |  |  | ks | 64 | 0 |  | 0 |  |  |  | základní |  | 0 | 0 | 0 | 0 | 0 | 8 | M | 2 | ROZPOCET | 0 | 0 | 0 | 0 | 0 | 1 | 0 | 4 | 1492560967
| D10 - Listnaté keře kontejnerované, 60-80 cm | [8 empty] | 0 | [5 empty] | 0 |  | 0 |  | 0 | 1 | D | 1 | ROZPOCET | [6 empty] | 0
43 | M | Pol43 | Kolkwitzia amabilis |  |  | ks | 1 | 0 |  | 0 |  |  |  | základní |  | 0 | 0 | 0 | 0 | 0 | 8 | M | 2 | ROZPOCET | 0 | 0 | 0 | 0 | 0 | 1 | 0 | 4 | 373746966
44 | M | Pol44 | Forsythia intermedia |  |  | ks | 3 | 0 |  | 0 |  |  |  | základní |  | 0 | 0 | 0 | 0 | 0 | 8 | M | 2 | ROZPOCET | 0 | 0 | 0 | 0 | 0 | 1 | 0 | 4 | 347755464
45 | M | Pol45 | Philadelphus coronarious |  |  | ks | 1 | 0 |  | 0 |  |  |  | základní |  | 0 | 0 | 0 | 0 | 0 | 8 | M | 2 | ROZPOCET | 0 | 0 | 0 | 0 | 0 | 1 | 0 | 4 | 436951862
46 | M | Pol46 | Syringa vulgaris |  |  | ks | 2 | 0 |  | 0 |  |  |  | základní |  | 0 | 0 | 0 | 0 | 0 | 8 | M | 2 | ROZPOCET | 0 | 0 | 0 | 0 | 0 | 1 | 0 | 4 | 1080312003
47 | M | Pol47 | Viburnum farreri |  |  | ks | 4 | 0 |  | 0 |  |  |  | základní |  | 0 | 0 | 0 | 0 | 0 | 8 | M | 2 | ROZPOCET | 0 | 0 | 0 | 0 | 0 | 1 | 0 | 4 | 103362434
| D11 - Pomocný materiál a substráty na výsadbu alejových stromů: | [8 empty] | 0 | [5 empty] | 0 |  | 0 |  | 0 | 1 | D | 1 | ROZPOCET | [6 empty] | 0
48 | M | Pol48 | Půdní hydroabsorpční kondicionér |  |  | kg | 10 | 0 |  | 0 |  |  |  | základní |  | 0 | 0 | 0 | 0 | 0 | 8 | M | 2 | ROZPOCET | 0 | 0 | 0 | 0 | 0 | 1 | 0 | 4 | -772160287
49 | M | Pol49 | Rákosová rohož š 1,8 m na obalení kmene 0,4 bm /1 strom |  |  | m | 13.6 | 0 |  | 0 |  |  |  | základní |  | 0 | 0 | 0 | 0 | 0 | 8 | M | 2 | ROZPOCET | 0 | 0 | 0 | 0 | 0 | 1 | 0 | 4 | 190730572
50 | M | Pol50 | Kůl ke stromu frézovaný, 2,5 m, pr. min. 7 cm |  |  | ks | 102 | 0 |  | 0 |  |  |  | základní |  | 0 | 0 | 0 | 0 | 0 | 8 | M | 2 | ROZPOCET | 0 | 0 | 0 | 0 | 0 | 1 | 0 | 4 | 1441609541
51 | M | Pol51 | Příčka dřevěná půlená, prům 5 cm délka 50 cm, 3ks/strom |  |  | ks | 102 | 0 |  | 0 |  |  |  | základní |  | 0 | 0 | 0 | 0 | 0 | 8 | M | 2 | ROZPOCET | 0 | 0 | 0 | 0 | 0 | 1 | 0 | 4 | -864605065
52 | M | Pol52 | Úvazek šíře 2,5 cm , 3 m/1strom |  |  | m | 102 | 0 |  | 0 |  |  |  | základní |  | 0 | 0 | 0 | 0 | 0 | 8 | M | 2 | ROZPOCET | 0 | 0 | 0 | 0 | 0 | 1 | 0 | 4 | -678418587
53 | M | Pol53 | Zahradnický substrát |  |  | m3 | 2 | 0 |  | 0 |  |  |  | základní |  | 0 | 0 | 0 | 0 | 0 | 8 | M | 2 | ROZPOCET | 0 | 0 | 0 | 0 | 0 | 1 | 0 | 4 | -696073100
54 | M | Pol54 | Mulčovací kůra drcená |  |  | m3 | 3 | 0 |  | 0 |  |  |  | základní |  | 0 | 0 | 0 | 0 | 0 | 8 | M | 2 | ROZPOCET | 0 | 0 | 0 | 0 | 0 | 1 | 0 | 4 | -160438702
55 | M | Pol55 | Voda pro zálivku při výsadbě |  |  | m3 | 3.4 | 0 |  | 0 |  |  |  | základní |  | 0 | 0 | 0 | 0 | 0 | 8 | M | 2 | ROZPOCET | 0 | 0 | 0 | 0 | 0 | 1 | 0 | 4 | 614546470
| D12 - Práce - výsadby alejových stromů: | [8 empty] | 0 | [5 empty] | 0 |  | 0 |  | 0 | 1 | D | 1 | ROZPOCET | [6 empty] | 0
56 | K | Pol56 | Hloubení jamek pro alejové stromy s vým. 50%,do 1m3 |  |  | ks | 34 | 0 |  | 0 |  |  |  | základní |  | 0 | 0 | 0 | 0 | 0 | 4 | K | 2 | ROZPOCET | 0 | 0 | 0 | 0 | 0 | 1 | 0 | 4 | -499969933
57 | K | Pol57 | Výsadba alejového stromu, s balem do 60 cm |  |  | ks | 34 | 0 |  | 0 |  |  |  | základní |  | 0 | 0 | 0 | 0 | 0 | 4 | K | 2 | ROZPOCET | 0 | 0 | 0 | 0 | 0 | 1 | 0 | 4 | -1189031802
58 | K | Pol58 | Zhotovení obalu kmene z rákosové rohože |  |  | ks | 34 | 0 |  | 0 |  |  |  | základní |  | 0 | 0 | 0 | 0 | 0 | 4 | K | 2 | ROZPOCET | 0 | 0 | 0 | 0 | 0 | 1 | 0 | 4 | -194465598
59 | K | Pol59 | Ukotvení stromu 3 kůly délky nad 2 m |  |  | ks | 34 | 0 |  | 0 |  |  |  | základní |  | 0 | 0 | 0 | 0 | 0 | 4 | K | 2 | ROZPOCET | 0 | 0 | 0 | 0 | 0 | 1 | 0 | 4 | 907778267
60 | K | Pol60 | Mulčování kůrou v rovině |  |  | m2 | 34 | 0 |  | 0 |  |  |  | základní |  | 0 | 0 | 0 | 0 | 0 | 4 | K | 2 | ROZPOCET | 0 | 0 | 0 | 0 | 0 | 1 | 0 | 4 | -13958178
61 | K | Pol61 | Zalití rostlin při výsadbě (2 x 50 l / strom) |  |  | m3 | 3.4 | 0 |  | 0 |  |  |  | základní |  | 0 | 0 | 0 | 0 | 0 | 4 | K | 2 | ROZPOCET | 0 | 0 | 0 | 0 | 0 | 1 | 0 | 4 | 20151466
62 | K | Pol62 | Komparativní řez stromů (součást výsadby) |  |  | ks | 34 | 0 |  | 0 |  |  |  | základní |  | 0 | 0 | 0 | 0 | 0 | 4 | K | 2 | ROZPOCET | 0 | 0 | 0 | 0 | 0 | 1 | 0 | 4 | -2079559406
| D13 - Pomocný materiál a substráty na výsadbu keřů: | [8 empty] | 0 | [5 empty] | 0 |  | 0 |  | 0 | 1 | D | 1 | ROZPOCET | [6 empty] | 0
63 | M | Pol48 | Půdní hydroabsorpční kondicionér |  |  | kg | 107 | 0 |  | 0 |  |  |  | základní |  | 0 | 0 | 0 | 0 | 0 | 8 | M | 2 | ROZPOCET | 0 | 0 | 0 | 0 | 0 | 1 | 0 | 4 | -984829468
64 | M | Pol63 | NPK hnojivo s postupným uvolňováním, tablety |  |  | ks | 1426 | 0 |  | 0 |  |  |  | základní |  | 0 | 0 | 0 | 0 | 0 | 8 | M | 2 | ROZPOCET | 0 | 0 | 0 | 0 | 0 | 1 | 0 | 4 | 488984920
65 | M | Pol64 | Textilie mulčovací netkaná |  |  | m2 | 315 | 0 |  | 0 |  |  |  | základní |  | 0 | 0 | 0 | 0 | 0 | 8 | M | 2 | ROZPOCET | 0 | 0 | 0 | 0 | 0 | 1 | 0 | 4 | -1244397116
66 | M | Pol65 | Kokosová rohož s velikostí ok 3x3 cm |  |  | m2 | 300 | 0 |  | 0 |  |  |  | základní |  | 0 | 0 | 0 | 0 | 0 | 8 | M | 2 | ROZPOCET | 0 | 0 | 0 | 0 | 0 | 1 | 0 | 4 | 1266122213
67 | M | Pol53 | Zahradnický substrát |  |  | m3 | 3.5 | 0 |  | 0 |  |  |  | základní |  | 0 | 0 | 0 | 0 | 0 | 8 | M | 2 | ROZPOCET | 0 | 0 | 0 | 0 | 0 | 1 | 0 | 4 | 466104335
68 | M | Pol66 | Tyč dřevěná odkorněná, prům. Min. 100 mm |  |  | m | 240 | 0 |  | 0 |  |  |  | základní |  | 0 | 0 | 0 | 0 | 0 | 8 | M | 2 | ROZPOCET | 0 | 0 | 0 | 0 | 0 | 1 | 0 | 4 | -1526128384
69 | M | Pol67 | Dřevěný kolík délky 0,5 m na upevnění tyče ve svahu |  |  | ks | 120 | 0 |  | 0 |  |  |  | základní |  | 0 | 0 | 0 | 0 | 0 | 8 | M | 2 | ROZPOCET | 0 | 0 | 0 | 0 | 0 | 1 | 0 | 4 | -1839626856
70 | M | Pol55 | Voda pro zálivku při výsadbě |  |  | m3 | 11.25 | 0 |  | 0 |  |  |  | základní |  | 0 | 0 | 0 | 0 | 0 | 8 | M | 2 | ROZPOCET | 0 | 0 | 0 | 0 | 0 | 1 | 0 | 4 | -909528447
71 | M | Pol54 | Mulčovací kůra drcená |  |  | m3 | 21 | 0 |  | 0 |  |  |  | základní |  | 0 | 0 | 0 | 0 | 0 | 8 | M | 2 | ROZPOCET | 0 | 0 | 0 | 0 | 0 | 1 | 0 | 4 | 836907199
| D14 - Práce - výsadby keřů: | [8 empty] | 0 | [5 empty] | 0 |  | 0 |  | 0 | 1 | D | 1 | ROZPOCET | [6 empty] | 0
72 | K | Pol68 | Vyměření ploch záhonů a rozmístění keřů |  |  | m2 | 225 | 0 |  | 0 |  |  |  | základní |  | 0 | 0 | 0 | 0 | 0 | 4 | K | 2 | ROZPOCET | 0 | 0 | 0 | 0 | 0 | 1 | 0 | 4 | 1394228334
73 | K | Pol69 | Hloubení jamek pro keře s vým. do 50% do 0,05m3 |  |  | ks | 713 | 0 |  | 0 |  |  |  | základní |  | 0 | 0 | 0 | 0 | 0 | 4 | K | 2 | ROZPOCET | 0 | 0 | 0 | 0 | 0 | 1 | 0 | 4 | -667072709
74 | K | Pol70 | Výsadba kontejnerovaného keře |  |  | ks | 713 | 0 |  | 0 |  |  |  | základní |  | 0 | 0 | 0 | 0 | 0 | 4 | K | 2 | ROZPOCET | 0 | 0 | 0 | 0 | 0 | 1 | 0 | 4 | 722495370
75 | K | Pol71 | Položení mulčovací textilie |  |  | m2 | 225 | 0 |  | 0 |  |  |  | základní |  | 0 | 0 | 0 | 0 | 0 | 4 | K | 2 | ROZPOCET | 0 | 0 | 0 | 0 | 0 | 1 | 0 | 4 | -1304606025
76 | K | Pol72 | Položení kokosové rohože na zpevnění svahu |  |  | m2 | 225 | 0 |  | 0 |  |  |  | základní |  | 0 | 0 | 0 | 0 | 0 | 4 | K | 2 | ROZPOCET | 0 | 0 | 0 | 0 | 0 | 1 | 0 | 4 | -1571191266
77 | K | Pol73 | Zpevnění svahu haťováním dřevěnými tyčemi |  |  | m2 | 225 | 0 |  | 0 |  |  |  | základní |  | 0 | 0 | 0 | 0 | 0 | 4 | K | 2 | ROZPOCET | 0 | 0 | 0 | 0 | 0 | 1 | 0 | 4 | -1914248497
78 | K | Pol74 | Mulčování kůrou |  |  | m2 | 225 | 0 |  | 0 |  |  |  | základní |  | 0 | 0 | 0 | 0 | 0 | 4 | K | 2 | ROZPOCET | 0 | 0 | 0 | 0 | 0 | 1 | 0 | 4 | -1037198616
79 | K | Pol75 | Zalití rostlin při výsadbě (50 l / 1m2) |  |  | m3 | 11.25 | 0 |  | 0 |  |  |  | základní |  | 0 | 0 | 0 | 0 | 0 | 4 | K | 2 | ROZPOCET | 0 | 0 | 0 | 0 | 0 | 1 | 0 | 4 | -433449550
| D15 - ZALOŽENÍ TRAVNATÝCH PLOCH | [8 empty] | 0 | [5 empty] | 0 |  | 0 |  | 0 | 1 | D | 0 | ROZPOCET | [6 empty] | 0
| D16 - Osivo | [8 empty] | 0 | [5 empty] | 0 |  | 0 |  | 0 | 1 | D | 1 | ROZPOCET | [6 empty] | 0
80 | M | Pol76 | Travní osivo – hřištní směs, 3kg/100 m2 |  |  | kg | 135 | 0 |  | 0 |  |  |  | základní |  | 0 | 0 | 0 | 0 | 0 | 8 | M | 2 | ROZPOCET | 0 | 0 | 0 | 0 | 0 | 1 | 0 | 4 | 1207878787
81 | M | Pol77 | Pomalurozpustné trávníkové hnojivo, 2kg/m2 |  |  | kg | 90 | 0 |  | 0 |  |  |  | základní |  | 0 | 0 | 0 | 0 | 0 | 8 | M | 2 | ROZPOCET | 0 | 0 | 0 | 0 | 0 | 1 | 0 | 4 | 1204824684
| D17 - Práce – travnaté plochy | [8 empty] | 0 | [5 empty] | 0 |  | 0 |  | 0 | 1 | D | 1 | ROZPOCET | [6 empty] | 0
82 | K | Pol78 | Založení trávníku na připravené půdě |  |  | m2 | 4500 | 0 |  | 0 |  |  |  | základní |  | 0 | 0 | 0 | 0 | 0 | 4 | K | 2 | ROZPOCET | 0 | 0 | 0 | 0 | 0 | 1 | 0 | 4 | -1479646231
| D18 - ZALOŽENÍ TRVALKOVÝCH ZÁHONŮ | [8 empty] | 0 | [5 empty] | 0 |  | 0 |  | 0 | 1 | D | 0 | ROZPOCET | [6 empty] | 0
| D19 - Materilál | [8 empty] | 0 | [5 empty] | 0 |  | 0 |  | 0 | 1 | D | 1 | ROZPOCET | [6 empty] | 0
83 | M | Pol79 | Trvalky (dle rozpisu druhů v tabulce) |  |  | ks | 3087 | 0 |  | 0 |  |  |  | základní |  | 0 | 0 | 0 | 0 | 0 | 8 | M | 2 | ROZPOCET | 0 | 0 | 0 | 0 | 0 | 1 | 0 | 4 | 239086356
84 | M | Pol80 | Cibuloviny (dle rozpisu druhů v tabulce) |  |  | ks | 5100 | 0 |  | 0 |  |  |  | základní |  | 0 | 0 | 0 | 0 | 0 | 8 | M | 2 | ROZPOCET | 0 | 0 | 0 | 0 | 0 | 1 | 0 | 4 | -665515526
85 | M | Pol81 | Mulčovací štěrk / kačírek 8 – 16mm, vrstva 13 – 14 cm |  |  | t | 70 | 0 |  | 0 |  |  |  | základní |  | 0 | 0 | 0 | 0 | 0 | 8 | M | 2 | ROZPOCET | 0 | 0 | 0 | 0 | 0 | 1 | 0 | 4 | -1069167902
86 | M | Pol53 | Zahradnický substrát |  |  | m3 | 3 | 0 |  | 0 |  |  |  | základní |  | 0 | 0 | 0 | 0 | 0 | 8 | M | 2 | ROZPOCET | 0 | 0 | 0 | 0 | 0 | 1 | 0 | 4 | -2113619420
87 | M | Pol82 | „Neviditelný“ plastový obrubník šíře min. 100 mm |  |  | m | 5 | 0 |  | 0 |  |  |  | základní |  | 0 | 0 | 0 | 0 | 0 | 8 | M | 2 | ROZPOCET | 0 | 0 | 0 | 0 | 0 | 1 | 0 | 4 | -1273534781
| D20 - Práce | [8 empty] | 0 | [5 empty] | 0 |  | 0 |  | 0 | 1 | D | 1 | ROZPOCET | [6 empty] | 0
88 | K | Pol83 | Výsadba trvalek a cibulovin |  |  | m2 | 355 | 0 |  | 0 |  |  |  | základní |  | 0 | 0 | 0 | 0 | 0 | 4 | K | 2 | ROZPOCET | 0 | 0 | 0 | 0 | 0 | 1 | 0 | 4 | -1112987609
89 | K | Pol84 | Rozprostření substrátu |  |  | m2 | 355 | 0 |  | 0 |  |  |  | základní |  | 0 | 0 | 0 | 0 | 0 | 4 | K | 2 | ROZPOCET | 0 | 0 | 0 | 0 | 0 | 1 | 0 | 4 | 1046059778
90 | K | Pol85 | Instalace plastového obrubníku |  |  | m | 5 | 0 |  | 0 |  |  |  | základní |  | 0 | 0 | 0 | 0 | 0 | 4 | K | 2 | ROZPOCET | 0 | 0 | 0 | 0 | 0 | 1 | 0 | 4 | -1365256167
91 | K | Pol86 | Mulčování záhonu trvalek v rovině |  |  | m2 | 355 | 0 |  | 0 |  |  |  | základní |  | 0 | 0 | 0 | 0 | 0 | 4 | K | 2 | ROZPOCET | 0 | 0 | 0 | 0 | 0 | 1 | 0 | 4 | -648315413
| D21 - OSTATNÍ | [8 empty] | 0 | [5 empty] | 0 |  | 0 |  | 0 | 1 | D | 0 | ROZPOCET | [6 empty] | 0
92 | K | Pol87 | Vytýčení sítí technického vybyvení |  |  | soubor | 1 | 0 |  | 0 |  |  |  | základní |  | 0 | 0 | 0 | 0 | 0 | 4 | K | 1 | ROZPOCET | 0 | 0 | 0 | 0 | 0 | 1 | 0 | 4 | 1615731864
93 | K | Pol88 | Ochrana kmene stromu bedněním výšky do 2 m, vč. Materiálu |  |  | ks | 5 | 0 |  | 0 |  |  |  | základní |  | 0 | 0 | 0 | 0 | 0 | 4 | K | 1 | ROZPOCET | 0 | 0 | 0 | 0 | 0 | 1 | 0 | 4 | 1870467839
| D22 - ROZVOJOVÁ PÉČE O VÝSADBY | [8 empty] | 0 | [5 empty] | 0 |  | 0 |  | 0 | 1 | D | 0 | ROZPOCET | [6 empty] | 0
94 | K | - | Viz zadávací dokumentace a smlouva o dílo |  |  | - | 0 | 0 |  | 0 |  |  |  | základní |  | 0 | 0 | 0 | 0 | 0 | 4 | K | 1 | ROZPOCET | 0 | 0 | 0 | 0 | 0 | 1 | 0 | 4 | 491486330
| VP - Vícepráce | [8 empty] | 0 | [11 empty] | D | 0 | PN | [6 empty] | 0

## 045 - SO 05 Slaboproudé ...
| List obsahuje: |  | 1) Krycí list rozpočtu |  | 2) Rekapitulace rozpočtu |  |  | 3) Rozpočet |  |  | Zpět na list: | Rekapitulace stavby
optimalizováno pro tisk sestav ve formátu A4 - na výšku | [11 empty] | >> skryté sloupce << | [9 empty] | {b2988cec-e727-4467-8d5a-a2531070fd2d} | [5 empty] | DL | 118 | 2
[22 empty] | 2 | [5 empty] | DLVR | 25 | 2
KRYCÍ LIST ROZPOČTU | [12 empty] | v --- níže se nacházejí doplnkové a pomocné údaje k sestavám --- v | [8 empty] | False
| Stavba: |  | Revitalizace sídliště Šumavská, Pod Vodojemem, Horažďovice - I. etapa
| Objekt: |  | 045 - SO 05 Slaboproudé rozvody
| JKSO: | [7 empty] | CC-CZ:
| Místo: |  | Horažďovice | [5 empty] | Datum: |  | 17.7.2017
| Objednatel: | [7 empty] | IČ:
|  | Město Horažďovice | [6 empty] | DIČ:
| Zhotovitel: | [7 empty] | IČ:
|  | bude určen výběrovým řízením | [6 empty] | DIČ:
| Projektant: | [7 empty] | IČ:
|  | Ing. Oldřich Slováček | [6 empty] | DIČ:
| Zpracovatel: | [7 empty] | IČ:
|  | Pavel Hrba | [6 empty] | DIČ:
Poznámka:
| Náklady z rozpočtu | [7 empty] | 0
| Ostatní náklady | [7 empty] | 0
| Cena bez DPH | [7 empty] | 0
| DPH | základní | 21% | ze | 0 |  |  |  | 0
|  | snížená | 15% | ze | 0 |  |  |  | 0
|  | zákl. přenesená | 21% | ze | 0 |  |  |  | 0
|  | sníž. přenesená | 15% | ze | 0 |  |  |  | 0
|  | nulová | 0% | ze | 0 |  |  |  | 0
| Cena s DPH |  |  | v | CZK |  |  | 0
| Projektant |  |  |  |  | Zpracovatel
| Datum a podpis: |  |  | Razítko |  | Datum a podpis: |  |  |  | Razítko
| Objednavatel |  |  |  |  | Zhotovitel
| Datum a podpis: |  |  | Razítko |  | Datum a podpis: |  |  |  | Razítko
REKAPITULACE ROZPOČTU
Stavba: |  |  | Revitalizace sídliště Šumavská, Pod Vodojemem, Horažďovice - I. etapa
Objekt: |  |  | 045 - SO 05 Slaboproudé rozvody
Místo: |  |  | Horažďovice |  |  |  | Datum: |  | 17.7.2017
Objednatel: |  |  | Město Horažďovice |  |  |  | Projektant: |  | Ing. Oldřich Slováček
Zhotovitel: |  |  | bude určen výběrovým řízením |  |  |  | Zpracovatel: |  | Pavel Hrba
Kód - Popis | [9 empty] | Cena celkem [CZK]
1) Náklady z rozpočtu | [9 empty] | 0 | [12 empty] | -1
| M - Práce a dodávky M | [8 empty] | 0
| 21-M - Elektromontáže | [8 empty] | 0
| 22-M - Montáže technologických zařízení pro dopravní stavby | [8 empty] | 0
| 46-M - Zemní práce při extr.mont.pracích | [8 empty] | 0
2) Ostatní náklady | [9 empty] | 0 |  |  |  | DPH
| Zařízení staveniště | [8 empty] | 0 |  |  |  | základní | [12 empty] | VRN |  |  |  | 0 | 0 | 0 | 0 | 0 | 1
| Projektové práce | [8 empty] | 0 |  |  |  | základní | [12 empty] | VRN |  |  |  | 0 | 0 | 0 | 0 | 0 | 1
| Územní vlivy | [8 empty] | 0 |  |  |  | základní | [12 empty] | VRN |  |  |  | 0 | 0 | 0 | 0 | 0 | 1
| Provozní vlivy | [8 empty] | 0 |  |  |  | základní | [12 empty] | VRN |  |  |  | 0 | 0 | 0 | 0 | 0 | 1
| Jiné VRN | [8 empty] | 0 |  |  |  | základní | [12 empty] | VRN |  |  |  | 0 | 0 | 0 | 0 | 0 | 1
| Kompletační činnost | [8 empty] | 0 |  |  |  | základní | [12 empty] | KOMPLETACNA |  |  |  | 0 | 0 | 0 | 0 | 0 | 1
Celkové náklady za stavbu 1) + 2) | [7 empty] | 0
ROZPOČET
Stavba: |  |  | Revitalizace sídliště Šumavská, Pod Vodojemem, Horažďovice - I. etapa
Objekt: |  |  | 045 - SO 05 Slaboproudé rozvody
Místo: |  |  | Horažďovice |  |  |  | Datum: |  | 17.7.2017
Objednatel: |  |  | Město Horažďovice |  |  |  | Projektant: |  | Ing. Oldřich Slováček
Zhotovitel: |  |  | bude určen výběrovým řízením |  |  |  | Zpracovatel: |  | Pavel Hrba
PČ | Typ | Kód | Popis |  |  | MJ | Množství | J.cena [CZK] |  | Cena celkem [CZK] |  |  | Poznámka | DPH | J. Nh [h] | Nh celkem [h] | J. hmotnost [t] | Hmotnost celkem [t] | J. suť [t] | Suť Celkem [t]
Náklady z rozpočtu | [9 empty] | 0 | [5 empty] | 0 |  | 29.6905 |  | 0 |  | D | -1 | [13 empty] | 0
| M - Práce a dodávky M | [8 empty] | 0 | [5 empty] | 0 |  | 29.6905 |  | 0 | 3 | D | 0 |  |  |  | ROZPOCET | [9 empty] | 0
| 21-M - Elektromontáže | [8 empty] | 0 | [5 empty] | 0 |  | 0.02172 |  | 0 | 3 | D | 1 |  |  |  | ROZPOCET | [9 empty] | 0
1 | K | 210040501 | Montáž vodičů nn do 70 mm2 |  |  | km | 25 | 0 |  | 0 |  |  |  | základní |  | 0 | 0 | 0 | 0 | 0 | 64 | K | 2 |  |  |  | ROZPOCET |  |  |  | 0 | 0 | 0 | 0 | 0 | 1 | 0 | 64 | 311270438
2 | M | 341110120 | kabel silový s Cu jádrem CYKY 2x4 mm2 |  |  | m | 27 | 0 |  | 0 |  |  |  | základní |  | 0 | 0.00018 | 0.00486 | 0 | 0 | 128 | M | 2 |  |  |  | ROZPOCET |  |  |  | 0 | 0 | 0 | 0 | 0 | 1 | 0 | 128 | -529793778
3 | K | 210040501 | Montáž vodičů nn do 70 mm2 |  |  | km | 5 | 0 |  | 0 |  |  |  | základní |  | 0 | 0 | 0 | 0 | 0 | 64 | K | 2 |  |  |  | ROZPOCET |  |  |  | 0 | 0 | 0 | 0 | 0 | 1 | 0 | 64 | -650680522
4 | M | 341110050 | kabel silový s Cu jádrem CYKY 2x1,5 mm2 |  |  | m | 5 | 0 |  | 0 |  |  |  | základní |  | 0 | 0.0001 | 0.0005 | 0 | 0 | 128 | M | 2 |  |  |  | ROZPOCET |  |  |  | 0 | 0 | 0 | 0 | 0 | 1 | 0 | 128 | 356648158
5 | K | 210040512 | Ukončení vodičů nn svorkováním |  |  | kus | 6 | 0 |  | 0 |  |  |  | základní |  | 0 | 0 | 0 | 0 | 0 | 64 | K | 2 |  |  |  | ROZPOCET |  |  |  | 0 | 0 | 0 | 0 | 0 | 1 | 0 | 64 | -18952052
6 | M | 345616600 | svornice řadová RSA PE 4 objednací číslo A531231 |  |  | kus | 4 | 0 |  | 0 |  |  |  | základní |  | 0 | 3e-05 | 0.00012 | 0 | 0 | 128 | M | 2 |  |  |  | ROZPOCET |  |  |  | 0 | 0 | 0 | 0 | 0 | 1 | 0 | 128 | 1531082427
7 | M | 345616580 | svornice řadová RSA PE 1,5 objednací číslo A512241 |  |  | kus | 2 | 0 |  | 0 |  |  |  | základní |  | 0 | 2e-05 | 4e-05 | 0 | 0 | 128 | M | 2 |  |  |  | ROZPOCET |  |  |  | 0 | 0 | 0 | 0 | 0 | 1 | 0 | 128 | 417069319
8 | K | 210101233 | Propojení kabelů celoplastových spojkou do 1 kV venkovní smršťovací SVCZ 1až5 žíly do 4x10až16 mm2 |  |  | kus | 2 | 0 |  | 0 |  |  |  | základní |  | 0 | 0 | 0 | 0 | 0 | 64 | K | 2 |  |  |  | ROZPOCET |  |  |  | 0 | 0 | 0 | 0 | 0 | 1 | 0 | 64 | -2062354316
9 | M | 354360200 | spojka kabelová smršťovaná přímé do 1kV 91ah-20-5s 5 x 1,5 - 6mm |  |  | kus | 2 | 0 |  | 0 |  |  |  | základní |  | 0 | 0.0081 | 0.0162 | 0 | 0 | 128 | M | 2 |  |  |  | ROZPOCET |  |  |  | 0 | 0 | 0 | 0 | 0 | 1 | 0 | 128 | -168556462
10 | K | 210280002 | Zkoušky a prohlídky el rozvodů a zařízení celková prohlídka pro objem mtž prací do 500 000 Kč |  |  | kus | 1 | 0 |  | 0 |  |  |  | základní |  | 0 | 0 | 0 | 0 | 0 | 64 | K | 2 |  |  |  | ROZPOCET |  |  |  | 0 | 0 | 0 | 0 | 0 | 1 | 0 | 64 | 124263441
11 | K | R21-M-0001 | Demontáž a opětovná montáž reproduktoru VR vč. montážní plošiny |  |  | kus | 1 | 0 |  | 0 |  |  |  | základní |  | 0 | 0 | 0 | 0 | 0 | 64 | K | 2 |  |  |  | ROZPOCET |  |  |  | 0 | 0 | 0 | 0 | 0 | 1 | 0 | 64 | -230443982
| 22-M - Montáže technologických zařízení pro dopravní stavby | [8 empty] | 0 | [5 empty] | 0 |  | 1.1942 |  | 0 | 3 | D | 1 |  |  |  | ROZPOCET | [9 empty] | 0
12 | K | 220260732 | Montáž kabelového žlabu PVC 40 / 60 nebo 60/60 mm |  |  | m | 118 | 0 |  | 0 |  |  |  | základní |  | 0 | 0 | 0 | 0 | 0 | 64 | K | 2 |  |  |  | ROZPOCET |  |  |  | 0 | 0 | 0 | 0 | 0 | 1 | 0 | 64 | 218722483
|  |  | DL |  |  |  | 118 | [14 empty] | VV | 2 | 2 | True | 1 | ROZPOCET
13 | M | 562451100 | žlab kabelový s víkem ze směsových plastů 120x10x10 cm |  |  | kus | 118 | 0 |  | 0 |  |  |  | základní |  | 0 | 0.00662 | 0.78116 | 0 | 0 | 128 | M | 2 |  |  |  | ROZPOCET |  |  |  | 0 | 0 | 0 | 0 | 0 | 1 | 0 | 128 | 1781343515
|  |  | DL |  |  |  | 118 | [14 empty] | VV | 2 | 2 | True | 1 | ROZPOCET
14 | M | 562451110 | víko kabelového žlabu ze směsových plastů 120x10x10 cm |  |  | kus | 118 | 0 |  | 0 |  |  |  | základní |  | 0 | 0.0035 | 0.413 | 0 | 0 | 128 | M | 2 |  |  |  | ROZPOCET |  |  |  | 0 | 0 | 0 | 0 | 0 | 1 | 0 | 128 | -666895896
|  |  | DL |  |  |  | 118 | [14 empty] | VV | 2 | 2 | True | 1 | ROZPOCET
| 46-M - Zemní práce při extr.mont.pracích | [8 empty] | 0 | [5 empty] | 0 |  | 28.4746 |  | 0 | 3 | D | 1 |  |  |  | ROZPOCET | [9 empty] | 0
15 | K | 119001421 | Dočasné zajištění kabelů a kabelových tratí ze 3 volně ložených kabelů |  |  | m | 118 | 0 |  | 0 |  |  |  | základní |  | 0 | 0.0369 | 4.3542 | 0 | 0 | 64 | K | 2 |  |  |  | ROZPOCET |  |  |  | 0 | 0 | 0 | 0 | 0 | 1 | 0 | 64 | -1872873568
16 | K | 460010024 | Vytyčení trasy vedení kabelového podzemního v zastavěném prostoru |  |  | km | 0.118 | 0 |  | 0 |  |  |  | základní |  | 0 | 0.0088 | 0.0010384 | 0 | 0 | 64 | K | 2 |  |  |  | ROZPOCET |  |  |  | 0 | 0 | 0 | 0 | 0 | 1 | 0 | 64 | 2101589927
|  |  | (6+7+29+8+14+14+40)/1000 |  |  |  | 0.118 | [14 empty] | VV | 2 | 2 | True | 1 | ROZPOCET
17 | K | 460150543 | Hloubení kabelových zapažených i nezapažených rýh ručně š 60 cm, hl 90 cm, v hornině tř 3 |  |  | m | 71.5 | 0 |  | 0 |  |  |  | základní |  | 0 | 0 | 0 | 0 | 0 | 64 | K | 2 |  |  |  | ROZPOCET |  |  |  | 0 | 0 | 0 | 0 | 0 | 1 | 0 | 64 | -1859014843
|  | DL | "SITARI"(6+7+29+8+14+14+40) |  |  |  | 118 | [14 empty] | VV | 2 | 2 | True | 0 | ROZPOCET
|  | DLVR | "VR"25 |  |  |  | 25 | [14 empty] | VV | 2 | 2 | True | 0 | ROZPOCET
|  |  | (DL+DLVR)/2 |  |  |  | 71.5 | [14 empty] | VV | 2 | 2 | True | 1 | ROZPOCET
18 | K | 460150544 | Hloubení kabelových zapažených i nezapažených rýh ručně š 60 cm, hl 90 cm, v hornině tř 4 |  |  | m | 71.5 | 0 |  | 0 |  |  |  | základní |  | 0 | 0 | 0 | 0 | 0 | 64 | K | 2 |  |  |  | ROZPOCET |  |  |  | 0 | 0 | 0 | 0 | 0 | 1 | 0 | 64 | -1840291458
|  |  | (DL+DLVR)/2 |  |  |  | 71.5 | [14 empty] | VV | 2 | 2 | True | 1 | ROZPOCET
19 | K | 460421082 | Lože kabelů z písku nebo štěrkopísku tl 5 cm nad kabel, kryté plastovou folií, š lože do 50 cm |  |  | m | 118 | 0 |  | 0 |  |  |  | základní |  | 0 | 0.15614 | 18.4245 | 0 | 0 | 64 | K | 2 |  |  |  | ROZPOCET |  |  |  | 0 | 0 | 0 | 0 | 0 | 1 | 0 | 64 | -1032879249
|  |  | DL |  |  |  | 118 | [14 empty] | VV | 2 | 2 | True | 1 | ROZPOCET
20 | K | 460520172 | Montáž trubek ochranných plastových ohebných do 50 mm uložených do rýhy |  |  | m | 25 | 0 |  | 0 |  |  |  | základní |  | 0 | 0 | 0 | 0 | 0 | 64 | K | 2 |  |  |  | ROZPOCET |  |  |  | 0 | 0 | 0 | 0 | 0 | 1 | 0 | 64 | -1884966671
21 | M | 345713510 | trubka elektroinstalační ohebná Kopoflex, HDPE+LDPE KF 09050 |  |  | m | 26 | 0 |  | 0 |  |  |  | základní |  | 0 | 0.00026 | 0.00676 | 0 | 0 | 128 | M | 2 |  |  |  | ROZPOCET |  |  |  | 0 | 0 | 0 | 0 | 0 | 1 | 0 | 128 | 1697764257
22 | K | 460650055 | Zřízení podkladní vrstvy vozovky a chodníku ze štěrkodrti se zhutněním tloušťky do 25 cm |  |  | m2 | 5 | 0 |  | 0 |  |  |  | základní |  | 0 | 0.46166 | 2.3083 | 0 | 0 | 64 | K | 2 |  |  |  | ROZPOCET |  |  |  | 0 | 0 | 0 | 0 | 0 | 1 | 0 | 64 | 240568608
|  |  | (2+3)*1,0 |  |  |  | 5 | [14 empty] | VV | 2 | 2 | True | 1 | ROZPOCET
23 | K | 460650122 | Zřízení krytu vozovky a chodníku z betonu prostého tloušťky do 10 cm |  |  | m2 | 5 | 0 |  | 0 |  |  |  | základní |  | 0 | 0.2429 | 1.2145 | 0 | 0 | 64 | K | 2 |  |  |  | ROZPOCET |  |  |  | 0 | 0 | 0 | 0 | 0 | 1 | 0 | 64 | -1853662056
24 | K | R46-M-0002 | Příplatek za výkop rýh pro odhalení kabelového vedení |  |  | m | 143 | 0 |  | 0 |  |  |  | základní |  | 0 | 0 | 0 | 0 | 0 | 64 | K | 2 |  |  |  | ROZPOCET |  |  |  | 0 | 0 | 0 | 0 | 0 | 1 | 0 | 64 | -1705424584
|  |  | DL+DLVR |  |  |  | 143 | [14 empty] | VV | 2 | 2 | True | 1 | ROZPOCET
25 | K | 460520131 | Osazení tvárnic kabelových betonových do rýhy s obsypem bez výkopových prací 2-otvorových |  |  | m | 118 | 0 |  | 0 |  |  |  | základní |  | 0 | 0.01835 | 2.1653 | 0 | 0 | 64 | K | 2 |  |  |  | ROZPOCET |  |  |  | 0 | 0 | 0 | 0 | 0 | 1 | 0 | 64 | -772120374
|  |  | DL |  |  |  | 118 | [14 empty] | VV | 2 | 2 | True | 1 | ROZPOCET
26 | K | 460561901 | Zásyp rýh nebo jam strojně bez zhutnění v zástavbě |  |  | m3 | 77.22 | 0 |  | 0 |  |  |  | základní |  | 0 | 0 | 0 | 0 | 0 | 64 | K | 2 |  |  |  | ROZPOCET |  |  |  | 0 | 0 | 0 | 0 | 0 | 1 | 0 | 64 | 1245628617
|  |  | (DL+DLVR)*0,6*0,9 |  |  |  | 77.22 | [14 empty] | VV | 2 | 2 | True | 1 | ROZPOCET
27 | K | R46-M-0001 | Ruční sonda za účelem ověření přesné polohy kabelového vedení |  |  | kus | 18 | 0 |  | 0 |  |  |  | základní |  | 0 | 0 | 0 | 0 | 0 | 64 | K | 2 |  |  |  | ROZPOCET |  |  |  | 0 | 0 | 0 | 0 | 0 | 1 | 0 | 64 | 1049527342
| VP - Vícepráce | [8 empty] | 0 | [11 empty] | D | 0 |  |  |  | PN | [9 empty] | 0

## 050 - SO 06 Kanalizace
| List obsahuje: |  | 1) Krycí list rozpočtu |  | 2) Rekapitulace rozpočtu |  |  | 3) Rozpočet |  |  | Zpět na list: | Rekapitulace stavby
optimalizováno pro tisk sestav ve formátu A4 - na výšku | [11 empty] | >> skryté sloupce << | [9 empty] | {5cbeb91f-9dec-46ef-9236-aeec2d3a9a20}
2
KRYCÍ LIST ROZPOČTU | [12 empty] | v --- níže se nacházejí doplnkové a pomocné údaje k sestavám --- v | [8 empty] | False
| Stavba: |  | Revitalizace sídliště Šumavská, Pod Vodojemem, Horažďovice - I. etapa
| Objekt: |  | 050 - SO 06 Kanalizace
| JKSO: | [7 empty] | CC-CZ:
| Místo: |  | Horažďovice | [5 empty] | Datum: |  | 17.7.2017
| Objednatel: | [7 empty] | IČ:
|  | Město Horažďovice | [6 empty] | DIČ:
| Zhotovitel: | [7 empty] | IČ:
|  | bude určen výběrovým řízením | [6 empty] | DIČ:
| Projektant: | [7 empty] | IČ:
|  | Ing. Oldřich Slováček | [6 empty] | DIČ:
| Zpracovatel: | [7 empty] | IČ:
|  | Pavel Hrba | [6 empty] | DIČ:
Poznámka:
| Náklady z rozpočtu | [7 empty] | 0
| Ostatní náklady | [7 empty] | 0
| Cena bez DPH | [7 empty] | 0
| DPH | základní | 21% | ze | 0 |  |  |  | 0
|  | snížená | 15% | ze | 0 |  |  |  | 0
|  | zákl. přenesená | 21% | ze | 0 |  |  |  | 0
|  | sníž. přenesená | 15% | ze | 0 |  |  |  | 0
|  | nulová | 0% | ze | 0 |  |  |  | 0
| Cena s DPH |  |  | v | CZK |  |  | 0
| Projektant |  |  |  |  | Zpracovatel
| Datum a podpis: |  |  | Razítko |  | Datum a podpis: |  |  |  | Razítko
| Objednavatel |  |  |  |  | Zhotovitel
| Datum a podpis: |  |  | Razítko |  | Datum a podpis: |  |  |  | Razítko
REKAPITULACE ROZPOČTU
Stavba: |  |  | Revitalizace sídliště Šumavská, Pod Vodojemem, Horažďovice - I. etapa
Objekt: |  |  | 050 - SO 06 Kanalizace
Místo: |  |  | Horažďovice |  |  |  | Datum: |  | 17.7.2017
Objednatel: |  |  | Město Horažďovice |  |  |  | Projektant: |  | Ing. Oldřich Slováček
Zhotovitel: |  |  | bude určen výběrovým řízením |  |  |  | Zpracovatel: |  | Pavel Hrba
Kód - Popis | [9 empty] | Cena celkem [CZK]
1) Náklady z rozpočtu | [9 empty] | 0 | [12 empty] | -1
| HSV - Práce a dodávky HSV | [8 empty] | 0
| 1 - Zemní práce | [8 empty] | 0
| 2 - Zakládání | [8 empty] | 0
| 3 - Svislé a kompletní konstrukce | [8 empty] | 0
| 4 - Vodorovné konstrukce | [8 empty] | 0
| 5 - Komunikace pozemní | [8 empty] | 0
| 6 - Úpravy povrchů, podlahy a osazování výplní | [8 empty] | 0
| 8 - Trubní vedení | [8 empty] | 0
| 9 - Ostatní konstrukce a práce, bourání | [8 empty] | 0
| 997 - Přesun sutě | [8 empty] | 0
| 998 - Přesun hmot | [8 empty] | 0
| M - Práce a dodávky M | [8 empty] | 0
| 21-M - Elektromontáže | [8 empty] | 0
2) Ostatní náklady | [9 empty] | 0 |  |  |  | DPH
| Zařízení staveniště | [8 empty] | 0 |  |  |  | základní | [12 empty] | VRN | 0 | 0 | 0 | 0 | 0 | 1
| Projektové práce | [8 empty] | 0 |  |  |  | základní | [12 empty] | VRN | 0 | 0 | 0 | 0 | 0 | 1
| Územní vlivy | [8 empty] | 0 |  |  |  | základní | [12 empty] | VRN | 0 | 0 | 0 | 0 | 0 | 1
| Provozní vlivy | [8 empty] | 0 |  |  |  | základní | [12 empty] | VRN | 0 | 0 | 0 | 0 | 0 | 1
| Jiné VRN | [8 empty] | 0 |  |  |  | základní | [12 empty] | VRN | 0 | 0 | 0 | 0 | 0 | 1
| Kompletační činnost | [8 empty] | 0 |  |  |  | základní | [12 empty] | KOMPLETACNA | 0 | 0 | 0 | 0 | 0 | 1
Celkové náklady za stavbu 1) + 2) | [7 empty] | 0
ROZPOČET
Stavba: |  |  | Revitalizace sídliště Šumavská, Pod Vodojemem, Horažďovice - I. etapa
Objekt: |  |  | 050 - SO 06 Kanalizace
Místo: |  |  | Horažďovice |  |  |  | Datum: |  | 17.7.2017
Objednatel: |  |  | Město Horažďovice |  |  |  | Projektant: |  | Ing. Oldřich Slováček
Zhotovitel: |  |  | bude určen výběrovým řízením |  |  |  | Zpracovatel: |  | Pavel Hrba
PČ | Typ | Kód | Popis |  |  | MJ | Množství | J.cena [CZK] |  | Cena celkem [CZK] |  |  | Poznámka | DPH | J. Nh [h] | Nh celkem [h] | J. hmotnost [t] | Hmotnost celkem [t] | J. suť [t] | Suť Celkem [t]
Náklady z rozpočtu | [9 empty] | 0 | [5 empty] | 0 |  | 214.9257 |  | 164.681 |  | D | -1 | [10 empty] | 0
| HSV - Práce a dodávky HSV | [8 empty] | 0 | [5 empty] | 0 |  | 212.3027 |  | 164.681 | 1 | D | 0 |  |  |  | ROZPOCET | [6 empty] | 0
| 1 - Zemní práce | [8 empty] | 0 | [5 empty] | 0 |  | 9.9433 |  | 29.9752 | 1 | D | 1 |  |  |  | ROZPOCET | [6 empty] | 0
1 | K | 113107023 | Odstranění podkladu plochy do 15 m2 z kameniva drceného tl 300 mm při překopech inž sítí |  |  | m2 | 33.68 | 0 |  | 0 |  |  |  | základní |  | 0 | 0 | 0 | 0.44 | 14.8192 | 4 | K | 2 |  |  |  | ROZPOCET | 0 | 0 | 0 | 0 | 0 | 1 | 0 | 4 | -194479930
|  |  | Mimo řešenou plochu sídliště : | [18 empty] | VV | 2 | 1 | True | 0 | ROZPOCET
|  |  | "Ulice Maierova" 5*1,6+8,4*1,8 |  |  |  | 23.12 | [14 empty] | VV | 2 | 2 | True | 0 | ROZPOCET
|  |  | "Ulice Pod Vodojemem" 6,6*1,6 |  |  |  | 10.56 | [14 empty] | VV | 2 | 2 | True | 0 | ROZPOCET
2 | K | 113107044 | Odstranění podkladu plochy do 15 m2 živičných tl 200 mm při překopech inž sítí |  |  | m2 | 33.68 | 0 |  | 0 |  |  |  | základní |  | 0 | 0 | 0 | 0.45 | 15.156 | 4 | K | 2 |  |  |  | ROZPOCET | 0 | 0 | 0 | 0 | 0 | 1 | 0 | 4 | 1705383840
3 | K | 119001401 | Dočasné zajištění potrubí ocelového nebo litinového DN do 200 |  |  | m | 32 | 0 |  | 0 |  |  |  | základní |  | 0 | 0.00868 | 0.27776 | 0 | 0 | 4 | K | 2 |  |  |  | ROZPOCET | 0 | 0 | 0 | 0 | 0 | 1 | 0 | 4 | 321511115
|  |  | "Stoka A" 1*1,2 |  |  |  | 1.2 | [14 empty] | VV | 2 | 2 | True | 0 | ROZPOCET
|  |  | "Stoka B" 12*0,9 |  |  |  | 10.8 | [14 empty] | VV | 2 | 2 | True | 0 | ROZPOCET
|  |  | "Stoka B" 11*0,9 |  |  |  | 9.9 | [14 empty] | VV | 2 | 2 | True | 0 | ROZPOCET
|  |  | "Stoka C1" 4*0,9 |  |  |  | 3.6 | [14 empty] | VV | 2 | 2 | True | 0 | ROZPOCET
|  |  | "Stoka C2" 4*0,9 |  |  |  | 3.6 | [14 empty] | VV | 2 | 2 | True | 0 | ROZPOCET
|  |  | "Stoka D" 1*0,9 |  |  |  | 0.9 | [14 empty] | VV | 2 | 2 | True | 0 | ROZPOCET
|  |  | "Stoka E" 1*0,9 |  |  |  | 0.9 | [14 empty] | VV | 2 | 2 | True | 0 | ROZPOCET
|  |  | "Stoka K" 1*1,1 |  |  |  | 1.1 | [14 empty] | VV | 2 | 2 | True | 0 | ROZPOCET
4 | K | 119001421 | Dočasné zajištění kabelů a kabelových tratí ze 3 volně ložených kabelů |  |  | m | 32.1 | 0 |  | 0 |  |  |  | základní |  | 0 | 0.0369 | 1.1845 | 0 | 0 | 4 | K | 2 |  |  |  | ROZPOCET | 0 | 0 | 0 | 0 | 0 | 1 | 0 | 4 | 730479667
|  |  | "Stoka A" 9*1,2 |  |  |  | 10.8 | [14 empty] | VV | 2 | 2 | True | 0 | ROZPOCET
|  |  | "Stoka B" 5*0,9 |  |  |  | 4.5 | [14 empty] | VV | 2 | 2 | True | 0 | ROZPOCET
|  |  | "Stoka C" 11*0,9 |  |  |  | 9.9 | [14 empty] | VV | 2 | 2 | True | 0 | ROZPOCET
|  |  | "Stoka C1" 1*0,9 |  |  |  | 0.9 | [14 empty] | VV | 2 | 2 | True | 0 | ROZPOCET
|  |  | "Stoka C2" 1*0,9 |  |  |  | 0.9 | [14 empty] | VV | 2 | 2 | True | 0 | ROZPOCET
|  |  | "Stoka D" 1*0,9 |  |  |  | 0.9 | [14 empty] | VV | 2 | 2 | True | 0 | ROZPOCET
|  |  | "Stoka E" 1*0,9 |  |  |  | 0.9 | [14 empty] | VV | 2 | 2 | True | 0 | ROZPOCET
|  |  | "Stoka K" 3*1,1 |  |  |  | 3.3 | [14 empty] | VV | 2 | 2 | True | 0 | ROZPOCET
5 | K | 119001423 | Dočasné zajištění kabelů a kabelových tratí z více než 6 volně ložených kabelů |  |  | m | 0.9 | 0 |  | 0 |  |  |  | základní |  | 0 | 0.10775 | 0.096975 | 0 | 0 | 4 | K | 2 |  |  |  | ROZPOCET | 0 | 0 | 0 | 0 | 0 | 1 | 0 | 4 | 1313892603
|  |  | "Stoka B" 1*0,9 |  |  |  | 0.9 | [14 empty] | VV | 2 | 2 | True | 0 | ROZPOCET
6 | K | 121101101 | Sejmutí ornice s přemístěním na vzdálenost do 50 m |  |  | m3 | 47.925 | 0 |  | 0 |  |  |  | základní |  | 0 | 0 | 0 | 0 | 0 | 4 | K | 2 |  |  |  | ROZPOCET | 0 | 0 | 0 | 0 | 0 | 1 | 0 | 4 | 1995088863
|  |  | Plochy které nejsou řešené projektem revitalizace sídloště : | [18 empty] | VV | 2 | 1 | True | 0 | ROZPOCET
|  |  | (34+10+11,25+7,5*4+6,25+15)*3*0,15 |  |  |  | 47.925 | [14 empty] | VV | 2 | 2 | True | 0 | ROZPOCET
7 | K | 130001101 | Příplatek za ztížení vykopávky v blízkosti podzemního vedení |  |  | m3 | 165.487 | 0 |  | 0 |  |  |  | základní |  | 0 | 0 | 0 | 0 | 0 | 4 | K | 2 |  |  |  | ROZPOCET | 0 | 0 | 0 | 0 | 0 | 1 | 0 | 4 | -1928996577
|  |  | "Předpoklad 10%" (145,578+1509,296)*0,1 |  |  |  | 165.487 | [14 empty] | VV | 2 | 2 | True | 0 | ROZPOCET
8 | K | 132201202 | Hloubení rýh š do 2000 mm v hornině tř. 3 objemu do 1000 m3 |  |  | m3 | 438.828 | 0 |  | 0 |  |  |  | základní |  | 0 | 0 | 0 | 0 | 0 | 4 | K | 2 |  |  |  | ROZPOCET | 0 | 0 | 0 | 0 | 0 | 1 | 0 | 4 | -253038921
|  |  | "Stoka A" 103,6*(2,88+2,29)/2*1,4 |  |  |  | 374.928 | [14 empty] | VV | 2 | 2 | True | 0 | ROZPOCET
|  |  | "Stoka B" (61,28*(2,73+2,68)/2+42,52*(2,62+1,44)/2)*0,9 |  |  |  | 226.87 | [14 empty] | VV | 2 | 2 | True | 0 | ROZPOCET
|  |  | "Stoka C" (6,26*(2,77+3,52)/2+62,67*(3,52+2,63)/2+13,82*(2,63+3,48)/2)*0,9 |  |  |  | 229.156 | [14 empty] | VV | 2 | 2 | True | 0 | ROZPOCET
|  |  | "Stoka C1" 35*(2,62+1,65)/2*0,9 |  |  |  | 67.253 | [14 empty] | VV | 2 | 2 | True | 0 | ROZPOCET
|  |  | "Stoka C2" 32,13*(3,48+3,16)/2*0,9 |  |  |  | 96.004 | [14 empty] | VV | 2 | 2 | True | 0 | ROZPOCET
|  |  | "Stoka D" 34,75*(2,74+1,75)/2*0,9 |  |  |  | 70.212 | [14 empty] | VV | 2 | 2 | True | 0 | ROZPOCET
|  |  | "Stoka E" 27,75*(2,69+2,27)/2*0,9 |  |  |  | 61.938 | [14 empty] | VV | 2 | 2 | True | 0 | ROZPOCET
|  |  | "Stoka K" (13,67*(3,83+2,89)/2+81,4*(2,89+2,45)/2)*1,2 |  |  |  | 315.923 | [14 empty] | VV | 2 | 2 | True | 0 | ROZPOCET
|  |  | "Přípojky DN 150" 127,7*0,8*1,9*0,4 |  |  |  | 77.642 | [14 empty] | VV | 2 | 2 | True | 0 | ROZPOCET
|  |  | "Přípojky DN 200" 54,7*2,2*0,9 |  |  |  | 108.306 | [14 empty] | VV | 2 | 2 | True | 0 | ROZPOCET
|  |  | Rozšíření pro šachty : | [18 empty] | VV | 2 | 1 | True | 0 | ROZPOCET
|  |  | "Stoka A" 0,4*1,6*(2,79+2,82+2,73+2,74) |  |  |  | 7.091 | [14 empty] | VV | 2 | 2 | True | 0 | ROZPOCET
|  |  | "Stoka B" 0,7*1,6*(2,61+2,34)+0,8*1,6*(2,68+2,48+1,44) |  |  |  | 13.992 | [14 empty] | VV | 2 | 2 | True | 0 | ROZPOCET
|  |  | "Stoka C" 0,7*1,6*(33,05+2,84+2,67+3,53) |  |  |  | 47.141 | [14 empty] | VV | 2 | 2 | True | 0 | ROZPOCET
|  |  | "Stoka C1, C2" 0,8*1,6*(1,6+3,36+3,21) |  |  |  | 10.458 | [14 empty] | VV | 2 | 2 | True | 0 | ROZPOCET
|  |  | "Stoka D, E" 0,8*1,6*(1,8+2,3) |  |  |  | 5.248 | [14 empty] | VV | 2 | 2 | True | 0 | ROZPOCET
|  |  | "Stoka K" 0,5*1,6*(2,89+2,35+2,5+2,45) |  |  |  | 8.152 | [14 empty] | VV | 2 | 2 | True | 0 | ROZPOCET
|  |  | "Rozšíření pro startovací jámy podvrtu" 2,5*0,5*2*2,8*5 |  |  |  | 35 | [14 empty] | VV | 2 | 2 | True | 0 | ROZPOCET
|  |  | "25% v hornině III" -1755,314*0,75 |  |  |  | -1316.486 | [14 empty] | VV | 2 | 2 | True | 0 | ROZPOCET
9 | K | 132201209 | Příplatek za lepivost k hloubení rýh š do 2000 mm v hornině tř. 3 |  |  | m3 | 219.414 | 0 |  | 0 |  |  |  | základní |  | 0 | 0 | 0 | 0 | 0 | 4 | K | 2 |  |  |  | ROZPOCET | 0 | 0 | 0 | 0 | 0 | 1 | 0 | 4 | 1623253182
|  |  | "Předpoklad 50%" 438,828/2 |  |  |  | 219.414 | [14 empty] | VV | 2 | 2 | True | 0 | ROZPOCET
10 | K | 132301202 | Hloubení rýh š do 2000 mm v hornině tř. 4 objemu do 1000 m3 |  |  | m3 | 789.891 | 0 |  | 0 |  |  |  | základní |  | 0 | 0 | 0 | 0 | 0 | 4 | K | 2 |  |  |  | ROZPOCET | 0 | 0 | 0 | 0 | 0 | 1 | 0 | 4 | 638324041
|  |  | "45% v hornině IV" 1755,314*0,45 |  |  |  | 789.891 | [14 empty] | VV | 2 | 2 | True | 0 | ROZPOCET
11 | K | 132301209 | Příplatek za lepivost k hloubení rýh š do 2000 mm v hornině tř. 4 |  |  | m3 | 394.946 | 0 |  | 0 |  |  |  | základní |  | 0 | 0 | 0 | 0 | 0 | 4 | K | 2 |  |  |  | ROZPOCET | 0 | 0 | 0 | 0 | 0 | 1 | 0 | 4 | 2042697243
|  |  | "Předpoklad 50%" 789,891/2 |  |  |  | 394.946 | [14 empty] | VV | 2 | 2 | True | 0 | ROZPOCET
12 | K | 132401201 | Hloubení rýh š do 2000 mm v hornině tř. 5 |  |  | m3 | 526.594 | 0 |  | 0 |  |  |  | základní |  | 0 | 0.01046 | 5.5082 | 0 | 0 | 4 | K | 2 |  |  |  | ROZPOCET | 0 | 0 | 0 | 0 | 0 | 1 | 0 | 4 | -1471349691
|  |  | "30% v hornině V" 1755,314*0,3 |  |  |  | 526.594 | [14 empty] | VV | 2 | 2 | True | 0 | ROZPOCET
13 | K | 141721116 | Řízený zemní protlak hloubky do 6 m vnějšího průměru do 225 mm v hornině tř 1 až 4 |  |  | m | 1.8 | 0 |  | 0 |  |  |  | základní |  | 0 | 0 | 0 | 0 | 0 | 4 | K | 2 |  |  |  | ROZPOCET | 0 | 0 | 0 | 0 | 0 | 1 | 0 | 4 | -1698566633
|  |  | "Pod kolektorem" 1,8 |  |  |  | 1.8 | [14 empty] | VV | 2 | 2 | True | 0 | ROZPOCET
14 | M | 286112660 | trubka KGEM s hrdlem 200X5,9X2M SN8KOEX,PVC |  |  | kus | 1 | 0 |  | 0 |  |  |  | základní |  | 0 | 0.00869 | 0.00869 | 0 | 0 | 8 | M | 2 |  |  |  | ROZPOCET | 0 | 0 | 0 | 0 | 0 | 1 | 0 | 4 | -157494801
15 | K | 141721118 | Řízený zemní protlak hloubky do 6 m vnějšího průměru do 350 mm v hornině tř 1 až 4 |  |  | m | 7.2 | 0 |  | 0 |  |  |  | základní |  | 0 | 0 | 0 | 0 | 0 | 4 | K | 2 |  |  |  | ROZPOCET | 0 | 0 | 0 | 0 | 0 | 1 | 0 | 4 | -267529744
|  |  | "Pod kolektorem" 1,8*4 |  |  |  | 7.2 | [14 empty] | VV | 2 | 2 | True | 0 | ROZPOCET
16 | M | 286112720 | trubka KGEM s hrdlem 300X9,2X2M SN8KOEX,PVC |  |  | kus | 4 | 0 |  | 0 |  |  |  | základní |  | 0 | 0.02156 | 0.08624 | 0 | 0 | 8 | M | 2 |  |  |  | ROZPOCET | 0 | 0 | 0 | 0 | 0 | 1 | 0 | 4 | 315700287
17 | K | 151101101 | Zřízení příložného pažení a rozepření stěn rýh hl do 2 m |  |  | m2 | 291.156 | 0 |  | 0 |  |  |  | základní |  | 0 | 0.00084 | 0.24457 | 0 | 0 | 4 | K | 2 |  |  |  | ROZPOCET | 0 | 0 | 0 | 0 | 0 | 1 | 0 | 4 | 363009429
|  |  | "Přípojky DN 150" 127,7*0,6*1,9*2 |  |  |  | 291.156 | [14 empty] | VV | 2 | 2 | True | 0 | ROZPOCET
18 | K | 151101102 | Zřízení příložného pažení a rozepření stěn rýh hl do 4 m |  |  | m2 | 2972.683 | 0 |  | 0 |  |  |  | základní |  | 0 | 0.00085 | 2.5268 | 0 | 0 | 4 | K | 2 |  |  |  | ROZPOCET | 0 | 0 | 0 | 0 | 0 | 1 | 0 | 4 | 955570017
|  |  | "Stoka A" 103,6*(2,88+2,29)/2*2 |  |  |  | 535.612 | [14 empty] | VV | 2 | 2 | True | 0 | ROZPOCET
|  |  | "Stoka B" (61,28*(2,73+2,68)/2+42,52*(2,62+1,44)/2)*2 |  |  |  | 504.156 | [14 empty] | VV | 2 | 2 | True | 0 | ROZPOCET
|  |  | "Stoka C" (6,26*(2,77+3,52)/2+62,67*(3,52+2,63)/2+13,82*(2,63+3,48)/2)*2 |  |  |  | 509.236 | [14 empty] | VV | 2 | 2 | True | 0 | ROZPOCET
|  |  | "Stoka C1" 35*(2,62+1,65)/2*2 |  |  |  | 149.45 | [14 empty] | VV | 2 | 2 | True | 0 | ROZPOCET
|  |  | "Stoka C2" 32,13*(3,48+3,16)/2*2 |  |  |  | 213.343 | [14 empty] | VV | 2 | 2 | True | 0 | ROZPOCET
|  |  | "Stoka D" 34,75*(2,74+1,75)/2*2 |  |  |  | 156.028 | [14 empty] | VV | 2 | 2 | True | 0 | ROZPOCET
|  |  | "Stoka E" 27,75*(2,69+2,27)/2*2 |  |  |  | 137.64 | [14 empty] | VV | 2 | 2 | True | 0 | ROZPOCET
|  |  | "Stoka K" (13,67*(3,83+2,89)/2+81,4*(2,89+2,45)/2)*2 |  |  |  | 526.538 | [14 empty] | VV | 2 | 2 | True | 0 | ROZPOCET
|  |  | "Přípojky DN 200" 54,7*2,2*2 |  |  |  | 240.68 | [14 empty] | VV | 2 | 2 | True | 0 | ROZPOCET
19 | K | 151101111 | Odstranění příložného pažení a rozepření stěn rýh hl do 2 m |  |  | m2 | 291.683 | 0 |  | 0 |  |  |  | základní |  | 0 | 0 | 0 | 0 | 0 | 4 | K | 2 |  |  |  | ROZPOCET | 0 | 0 | 0 | 0 | 0 | 1 | 0 | 4 | 16873898
20 | K | 151101112 | Odstranění příložného pažení a rozepření stěn rýh hl do 4 m |  |  | m2 | 2972.683 | 0 |  | 0 |  |  |  | základní |  | 0 | 0 | 0 | 0 | 0 | 4 | K | 2 |  |  |  | ROZPOCET | 0 | 0 | 0 | 0 | 0 | 1 | 0 | 4 | 948352174
21 | K | 161101101 | Svislé přemístění výkopku z horniny tř. 1 až 4 hl výkopu do 2,5 m |  |  | m3 | 211.316 | 0 |  | 0 |  |  |  | základní |  | 0 | 0 | 0 | 0 | 0 | 4 | K | 2 |  |  |  | ROZPOCET | 0 | 0 | 0 | 0 | 0 | 1 | 0 | 4 | -1864094683
|  |  | "Přípojky DN 150"127,7*0,9*1,9 |  |  |  | 218.367 | [14 empty] | VV | 2 | 2 | True | 0 | ROZPOCET
|  |  | "Stoka B" 42,52*(2,62+1,44)/2*0,9 |  |  |  | 77.684 | [14 empty] | VV | 2 | 2 | True | 0 | ROZPOCET
|  |  | "Stoka C1" 35*(2,62+1,65)/2*0,9 |  |  |  | 67.253 | [14 empty] | VV | 2 | 2 | True | 0 | ROZPOCET
|  |  | "Stoka D" 34,75*(2,74+1,75)/2*0,9 |  |  |  | 70.212 | [14 empty] | VV | 2 | 2 | True | 0 | ROZPOCET
|  |  | "Stoka E" 27,75*(2,69+2,27)/2*0,9 |  |  |  | 61.938 | [14 empty] | VV | 2 | 2 | True | 0 | ROZPOCET
|  |  | "Přípojky DN 200" 54,7*2,2*0,9 |  |  |  | 108.306 | [14 empty] | VV | 2 | 2 | True | 0 | ROZPOCET
|  |  | "Odpočet horniny V" -603,76*0,3 |  |  |  | -181.128 | [14 empty] | VV | 2 | 2 | True | 0 | ROZPOCET
|  |  | "50%" -422,632*0,5 |  |  |  | -211.316 | [14 empty] | VV | 2 | 2 | True | 0 | ROZPOCET
22 | K | 161101102 | Svislé přemístění výkopku z horniny tř. 1 až 4 hl výkopu do 4 m |  |  | m3 | 497.527 | 0 |  | 0 |  |  |  | základní |  | 0 | 0 | 0 | 0 | 0 | 4 | K | 2 |  |  |  | ROZPOCET | 0 | 0 | 0 | 0 | 0 | 1 | 0 | 4 | 1291754379
|  |  | "Stoka A" 103,6*(2,88+2,29)/2*1,4 |  |  |  | 374.928 | [14 empty] | VV | 2 | 2 | True | 0 | ROZPOCET
|  |  | "Stoka B" 61,28*(2,73+2,68)/2*0,9 |  |  |  | 149.186 | [14 empty] | VV | 2 | 2 | True | 0 | ROZPOCET
|  |  | "Stoka C" (6,26*(2,77+3,52)/2+62,67*(3,52+2,63)/2+13,82*(2,63+3,48)/2)*0,9 |  |  |  | 229.156 | [14 empty] | VV | 2 | 2 | True | 0 | ROZPOCET
|  |  | "Stoka C2" 32,13*(3,48+3,16)/2*0,9 |  |  |  | 96.004 | [14 empty] | VV | 2 | 2 | True | 0 | ROZPOCET
|  |  | "Stoka K" (13,67*(3,83+2,89)/2+81,4*(2,89+2,45)/2)*1,2 |  |  |  | 315.923 | [14 empty] | VV | 2 | 2 | True | 0 | ROZPOCET
|  |  | Rozšíření pro šachty : | [18 empty] | VV | 2 | 1 | True | 0 | ROZPOCET
|  |  | "Stoka A" 0,4*1,6*(2,79+2,82+2,73+2,74) |  |  |  | 7.091 | [14 empty] | VV | 2 | 2 | True | 0 | ROZPOCET
|  |  | "Stoka B" 0,7*1,6*(2,61+2,34)+0,8*1,6*(2,68+2,48+1,44) |  |  |  | 13.992 | [14 empty] | VV | 2 | 2 | True | 0 | ROZPOCET
|  |  | "Stoka C" 0,7*1,6*(33,05+2,84+2,67+3,53) |  |  |  | 47.141 | [14 empty] | VV | 2 | 2 | True | 0 | ROZPOCET
|  |  | "Stoka C1, C2" 0,8*1,6*(1,6+3,36+3,21) |  |  |  | 10.458 | [14 empty] | VV | 2 | 2 | True | 0 | ROZPOCET
|  |  | "Stoka D, E" 0,8*1,6*(1,8+2,3) |  |  |  | 5.248 | [14 empty] | VV | 2 | 2 | True | 0 | ROZPOCET
|  |  | "Stoka K" 0,5*1,6*(2,89+2,35+2,5+2,45) |  |  |  | 8.152 | [14 empty] | VV | 2 | 2 | True | 0 | ROZPOCET
|  |  | "Rozšíření pro startovací jámy podvrtu" 2,5*0,5*2*2,8*5 |  |  |  | 35 | [14 empty] | VV | 2 | 2 | True | 0 | ROZPOCET
|  |  | "Odpočet horniny V" -1292,279*0,3 |  |  |  | -387.684 | [14 empty] | VV | 2 | 2 | True | 0 | ROZPOCET
|  |  | "55%" -904,595*0,45 |  |  |  | -407.068 | [14 empty] | VV | 2 | 2 | True | 0 | ROZPOCET
23 | K | 161101151 | Svislé přemístění výkopku z horniny tř. 5 až 7 hl výkopu do 2,5 m |  |  | m3 | 90.564 | 0 |  | 0 |  |  |  | základní |  | 0 | 0 | 0 | 0 | 0 | 4 | K | 2 |  |  |  | ROZPOCET | 0 | 0 | 0 | 0 | 0 | 1 | 0 | 4 | -65638661
|  |  | 181,128*0,5 |  |  |  | 90.564 | [14 empty] | VV | 2 | 2 | True | 0 | ROZPOCET
24 | K | 161101152 | Svislé přemístění výkopku z horniny tř. 5 až 7 hl výkopu do 4 m |  |  | m3 | 213.226 | 0 |  | 0 |  |  |  | základní |  | 0 | 0 | 0 | 0 | 0 | 4 | K | 2 |  |  |  | ROZPOCET | 0 | 0 | 0 | 0 | 0 | 1 | 0 | 4 | -713210354
|  |  | 387,684*0,55 |  |  |  | 213.226 | [14 empty] | VV | 2 | 2 | True | 0 | ROZPOCET
25 | K | 162301102 | Vodorovné přemístění do 1000 m výkopku/sypaniny z horniny tř. 1 až 4 |  |  | m3 | 1925.987 | 0 |  | 0 |  |  |  | základní |  | 0 | 0 | 0 | 0 | 0 | 4 | K | 2 |  |  |  | ROZPOCET | 0 | 0 | 0 | 0 | 0 | 1 | 0 | 4 | -1138995730
|  |  | "Na meziskládku" 1755,314-526,594 |  |  |  | 1228.72 | [14 empty] | VV | 2 | 2 | True | 0 | ROZPOCET
|  |  | "Zpět na zásypy" 1202,834/2 |  |  |  | 601.417 | [14 empty] | VV | 2 | 2 | True | 0 | ROZPOCET
|  |  | "Odvoz ornice na meziskládku" 47,925 |  |  |  | 47.925 | [14 empty] | VV | 2 | 2 | True | 0 | ROZPOCET
|  |  | "Zpět na rozprostření" 47,925 |  |  |  | 47.925 | [14 empty] | VV | 2 | 2 | True | 0 | ROZPOCET
26 | K | 162301152 | Vodorovné přemístění výkopku/sypaniny z hornin tř. 5 až 7 do 1000 m |  |  | m3 | 526.594 | 0 |  | 0 |  |  |  | základní |  | 0 | 0 | 0 | 0 | 0 | 4 | K | 2 |  |  |  | ROZPOCET | 0 | 0 | 0 | 0 | 0 | 1 | 0 | 4 | 464667152
|  |  | "Na meziskládku" 526,594 |  |  |  | 526.594 | [14 empty] | VV | 2 | 2 | True | 0 | ROZPOCET
27 | K | 162701105 | Vodorovné přemístění do 10000 m výkopku/sypaniny z horniny tř. 1 až 4 |  |  | m3 | 1228.72 | 0 |  | 0 |  |  |  | základní |  | 0 | 0 | 0 | 0 | 0 | 4 | K | 2 |  |  |  | ROZPOCET | 0 | 0 | 0 | 0 | 0 | 1 | 0 | 4 | -318303245
|  |  | "Odvoz přebytečné zeminy" 1755,314-526,594-1202,834/2 |  |  |  | 627.303 | [14 empty] | VV | 2 | 2 | True | 0 | ROZPOCET
|  |  | "Dovoz chybějící zeminy na zásypy" 1202,834/2 |  |  |  | 601.417 | [14 empty] | VV | 2 | 2 | True | 0 | ROZPOCET
28 | K | 162701109 | Příplatek k vodorovnému přemístění výkopku/sypaniny z horniny tř. 1 až 4 ZKD 1000 m přes 10000 m |  |  | m3 | 11058.48 | 0 |  | 0 |  |  |  | základní |  | 0 | 0 | 0 | 0 | 0 | 4 | K | 2 |  |  |  | ROZPOCET | 0 | 0 | 0 | 0 | 0 | 1 | 0 | 4 | -276374241
|  |  | 1228,72*9 |  |  |  | 11058.48 | [14 empty] | VV | 2 | 2 | True | 0 | ROZPOCET
29 | K | 162701155 | Vodorovné přemístění do 10000 m výkopku/sypaniny z horniny tř. 5 až 7 |  |  | m3 | 526.594 | 0 |  | 0 |  |  |  | základní |  | 0 | 0 | 0 | 0 | 0 | 4 | K | 2 |  |  |  | ROZPOCET | 0 | 0 | 0 | 0 | 0 | 1 | 0 | 4 | -1805664341
|  |  | "Přebytečná zemina" 526,594 |  |  |  | 526.594 | [14 empty] | VV | 2 | 2 | True | 0 | ROZPOCET
30 | K | 162701159 | Příplatek k vodorovnému přemístění výkopku/sypaniny z horniny tř. 5 až 7 ZKD 1000 m přes 10000 m |  |  | m3 | 4739.346 | 0 |  | 0 |  |  |  | základní |  | 0 | 0 | 0 | 0 | 0 | 4 | K | 2 |  |  |  | ROZPOCET | 0 | 0 | 0 | 0 | 0 | 1 | 0 | 4 | -558724945
|  |  | 526,594*9 |  |  |  | 4739.346 | [14 empty] | VV | 2 | 2 | True | 0 | ROZPOCET
31 | K | 167101102 | Nakládání výkopku z hornin tř. 1 až 4 přes 100 m3 |  |  | m3 | 1925.987 | 0 |  | 0 |  |  |  | základní |  | 0 | 0 | 0 | 0 | 0 | 4 | K | 2 |  |  |  | ROZPOCET | 0 | 0 | 0 | 0 | 0 | 1 | 0 | 4 | 1314275361
|  |  | "Na meziskládce - odvoz na skládku" 1755,314-526,594 |  |  |  | 1228.72 | [14 empty] | VV | 2 | 2 | True | 0 | ROZPOCET
|  |  | "Odvoz na zásypy" 1202,834/2 |  |  |  | 601.417 | [14 empty] | VV | 2 | 2 | True | 0 | ROZPOCET
|  |  | "Odvoz ornice na meziskládku" 47,925 |  |  |  | 47.925 | [14 empty] | VV | 2 | 2 | True | 0 | ROZPOCET
|  |  | "Odvoz ornice na rozprostření" 47,925 |  |  |  | 47.925 | [14 empty] | VV | 2 | 2 | True | 0 | ROZPOCET
32 | K | 167101152 | Nakládání výkopku z hornin tř. 5 až 7 přes 100 m3 |  |  | m3 | 526.594 | 0 |  | 0 |  |  |  | základní |  | 0 | 0 | 0 | 0 | 0 | 4 | K | 2 |  |  |  | ROZPOCET | 0 | 0 | 0 | 0 | 0 | 1 | 0 | 4 | 785965514
|  |  | "Na meziskládce" 526,594 |  |  |  | 526.594 | [14 empty] | VV | 2 | 2 | True | 0 | ROZPOCET
33 | K | 171201201 | Uložení sypaniny na skládky |  |  | m3 | 2957.136 | 0 |  | 0 |  |  |  | základní |  | 0 | 0 | 0 | 0 | 0 | 4 | K | 2 |  |  |  | ROZPOCET | 0 | 0 | 0 | 0 | 0 | 1 | 0 | 4 | 1849520344
|  |  | "Na meziskládku" 1755,314 |  |  |  | 1755.314 | [14 empty] | VV | 2 | 2 | True | 0 | ROZPOCET
|  |  | "Přebytečné zemina na skládku" 1755,314-1202,834/2 |  |  |  | 1153.897 | [14 empty] | VV | 2 | 2 | True | 0 | ROZPOCET
|  |  | "Ornice na meziskládku" 47,925 |  |  |  | 47.925 | [14 empty] | VV | 2 | 2 | True | 0 | ROZPOCET
34 | K | 171201211 | Poplatek za uložení odpadu ze sypaniny na skládce (skládkovné) |  |  | t | 1961.625 | 0 |  | 0 |  |  |  | základní |  | 0 | 0 | 0 | 0 | 0 | 4 | K | 2 |  |  |  | ROZPOCET | 0 | 0 | 0 | 0 | 0 | 1 | 0 | 4 | -1805730336
|  |  | 1153,897*1,7 |  |  |  | 1961.625 | [14 empty] | VV | 2 | 2 | True | 0 | ROZPOCET
35 | K | 174101101 | Zásyp jam, šachet rýh nebo kolem objektů sypaninou se zhutněním |  |  | m3 | 1202.834 | 0 |  | 0 |  |  |  | základní |  | 0 | 0 | 0 | 0 | 0 | 4 | K | 2 |  |  |  | ROZPOCET | 0 | 0 | 0 | 0 | 0 | 1 | 0 | 4 | 893066512
|  |  | "Výkop celkem" 1755,314 |  |  |  | 1755.314 | [14 empty] | VV | 2 | 2 | True | 0 | ROZPOCET
|  |  | "Odvodnění" -103,817 |  |  |  | -103.817 | [14 empty] | VV | 2 | 2 | True | 0 | ROZPOCET
|  |  | "Lože pod potrubí" -111,069 |  |  |  | -111.069 | [14 empty] | VV | 2 | 2 | True | 0 | ROZPOCET
|  |  | "Obsyp" -360,789 |  |  |  | -360.789 | [14 empty] | VV | 2 | 2 | True | 0 | ROZPOCET
|  |  | Odpočet šachet : | [18 empty] | VV | 2 | 1 | True | 0 | ROZPOCET
|  |  | "Stoka A" -0,62*0,62*3,14*(2,79+2,82+2,73+2,74) |  |  |  | -13.374 | [14 empty] | VV | 2 | 2 | True | 0 | ROZPOCET
|  |  | "Stoka B" -0,62*0,62*3,14*(2,46+2,19+2,53+2,31+1,29) |  |  |  | -13.012 | [14 empty] | VV | 2 | 2 | True | 0 | ROZPOCET
|  |  | "Stoka C" -0,62*0,62*3,14*(2,85+2,64+2,47+3,33) |  |  |  | -13.627 | [14 empty] | VV | 2 | 2 | True | 0 | ROZPOCET
|  |  | "Stoka C1, C2" -0,62*0,62*3,14*(1,65+3,31+3,16) |  |  |  | -9.801 | [14 empty] | VV | 2 | 2 | True | 0 | ROZPOCET
|  |  | "Stoka D, E" -0,62*0,62*3,14*1,75*2 |  |  |  | -4.225 | [14 empty] | VV | 2 | 2 | True | 0 | ROZPOCET
|  |  | "Stoka K" -0,62*0,62*3,14*(2,89+2,35+2,39+2,35) |  |  |  | -12.046 | [14 empty] | VV | 2 | 2 | True | 0 | ROZPOCET
|  |  | "Podklad šachet" -4,062-7,827 |  |  |  | -11.889 | [14 empty] | VV | 2 | 2 | True | 0 | ROZPOCET
|  |  | "Rušené šachty a septiky" 40,449+6,6*2*2,3*2 |  |  |  | 101.169 | [14 empty] | VV | 2 | 2 | True | 0 | ROZPOCET
36 | K | 175151101 | Obsypání potrubí strojně sypaninou bez prohození, uloženou do 3 m |  |  | m3 | 360.789 | 0 |  | 0 |  |  |  | základní |  | 0 | 0 | 0 | 0 | 0 | 4 | K | 2 |  |  |  | ROZPOCET | 0 | 0 | 0 | 0 | 0 | 1 | 0 | 4 | 1424082929
|  |  | 127,7*0,8*0,45+54,7*0,9*0,5+172,15*0,9*0,4+144,03*0,9*0,45+92,6*1,2*0,55+103,6*1,4*0,75 |  |  |  | 360.789 | [14 empty] | VV | 2 | 2 | True | 0 | ROZPOCET
37 | M | 583312000 | štěrkopísek netříděný zásypový materiál |  |  | t | 685.499 | 0 |  | 0 |  |  |  | základní |  | 0 | 0 | 0 | 0 | 0 | 8 | M | 2 |  |  |  | ROZPOCET | 0 | 0 | 0 | 0 | 0 | 1 | 0 | 4 | -1874642209
|  |  | 360,789*1,9 |  |  |  | 685.499 | [14 empty] | VV | 2 | 2 | True | 0 | ROZPOCET
38 | M | 599-M-010 | Nákup vhodného materiálu na zásypy (AZS 98 Zavlekov) |  |  | t | 1082.551 | 0 |  | 0 |  |  |  | základní |  | 0 | 0 | 0 | 0 | 0 | 8 | M | 2 |  |  |  | ROZPOCET | 0 | 0 | 0 | 0 | 0 | 1 | 0 | 4 | -1825741528
|  |  | "Předpoklad 50% objemu zásypů" 1202,834/2*1,8 |  |  |  | 1082.551 | [14 empty] | VV | 2 | 2 | True | 0 | ROZPOCET
39 | K | 181301102 | Rozprostření ornice tl vrstvy do 150 mm pl do 500 m2 v rovině nebo ve svahu do 1:5 |  |  | m2 | 319.5 | 0 |  | 0 |  |  |  | základní |  | 0 | 0 | 0 | 0 | 0 | 4 | K | 2 |  |  |  | ROZPOCET | 0 | 0 | 0 | 0 | 0 | 1 | 0 | 4 | -99932934
|  |  | Plochy které nejsou řešené projektem revitalizace sídloště : | [18 empty] | VV | 2 | 1 | True | 0 | ROZPOCET
|  |  | (34+10+11,25+7,5*4+6,25+15)*3 |  |  |  | 319.5 | [14 empty] | VV | 2 | 2 | True | 0 | ROZPOCET
40 | K | 181411131 | Založení parkového trávníku výsevem plochy do 1000 m2 v rovině a ve svahu do 1:5 |  |  | m2 | 319.5 | 0 |  | 0 |  |  |  | základní |  | 0 | 0 | 0 | 0 | 0 | 4 | K | 2 |  |  |  | ROZPOCET | 0 | 0 | 0 | 0 | 0 | 1 | 0 | 4 | 2088764660
41 | M | 005724100 | osivo směs travní parková |  |  | kg | 9.585 | 0 |  | 0 |  |  |  | základní |  | 0 | 0.001 | 0.009585 | 0 | 0 | 8 | M | 2 |  |  |  | ROZPOCET | 0 | 0 | 0 | 0 | 0 | 1 | 0 | 4 | 1360598127
|  |  | 319,5*0,03 |  |  |  | 9.585 | [14 empty] | VV | 2 | 2 | True | 0 | ROZPOCET
| 2 - Zakládání | [8 empty] | 0 | [5 empty] | 0 |  | 0.5961 |  | 0 | 1 | D | 1 |  |  |  | ROZPOCET | [6 empty] | 0
42 | K | 211531111 | Výplň odvodňovacích žeber nebo trativodů kamenivem hrubým drceným frakce 16 až 63 mm |  |  | m3 | 103.817 | 0 |  | 0 |  |  |  | základní |  | 0 | 0 | 0 | 0 | 0 | 4 | K | 2 |  |  |  | ROZPOCET | 0 | 0 | 0 | 0 | 0 | 1 | 0 | 4 | -569078484
|  |  | (127,7*0,8+(54,7+172,15+144,03)*0,9+92,6*1,2+103,6*1,4)*0,15 |  |  |  | 103.817 | [14 empty] | VV | 2 | 2 | True | 0 | ROZPOCET
43 | K | 211971110 | Zřízení opláštění žeber nebo trativodů geotextilií v rýze nebo zářezu sklonu do 1:2 |  |  | m2 | 692.112 | 0 |  | 0 |  |  |  | základní |  | 0 | 0.00017 | 0.11766 | 0 | 0 | 4 | K | 2 |  |  |  | ROZPOCET | 0 | 0 | 0 | 0 | 0 | 1 | 0 | 4 | 64440467
|  |  | 127,7*0,8+(54,7+172,15+144,03)*0,9+92,6*1,2+103,6*1,4 |  |  |  | 692.112 | [14 empty] | VV | 2 | 2 | True | 0 | ROZPOCET
44 | M | 693111460 | textilie GEOFILTEX 63 63/30 300 g/m2 do š 8,8 m |  |  | m2 | 830.534 | 0 |  | 0 |  |  |  | základní |  | 0 | 0.0003 | 0.24916 | 0 | 0 | 8 | M | 2 |  |  |  | ROZPOCET | 0 | 0 | 0 | 0 | 0 | 1 | 0 | 4 | 1570053703
|  |  | 692,112*1,2 |  |  |  | 830.534 | [14 empty] | VV | 2 | 2 | True | 0 | ROZPOCET
45 | K | 212755213 | Trativody z drenážních trubek plastových flexibilních D 80 mm bez lože |  |  | m | 694.78 | 0 |  | 0 |  |  |  | základní |  | 0 | 0.00033 | 0.22928 | 0 | 0 | 4 | K | 2 |  |  |  | ROZPOCET | 0 | 0 | 0 | 0 | 0 | 1 | 0 | 4 | 1300933323
|  |  | 127,7+54,7+512,38 |  |  |  | 694.78 | [14 empty] | VV | 2 | 2 | True | 0 | ROZPOCET
| 3 - Svislé a kompletní konstrukce | [8 empty] | 0 | [5 empty] | 0 |  | 0 |  | 88.9878 | 1 | D | 1 |  |  |  | ROZPOCET | [6 empty] | 0
46 | K | 358315114 | Bourání stoky kompletní nebo otvorů z prostého betonu plochy do 4 m2 |  |  | m3 | 40.449 | 0 |  | 0 |  |  |  | základní |  | 0 | 0 | 0 | 2.2 | 88.9878 | 4 | K | 2 |  |  |  | ROZPOCET | 0 | 0 | 0 | 0 | 0 | 1 | 0 | 4 | 1825472559
|  |  | "Stáv. šachty" 0,62*0,62*3,14*1,5*20 |  |  |  | 36.21 | [14 empty] | VV | 2 | 2 | True | 0 | ROZPOCET
|  |  | "Stáv. vpusti" 0,3*0,3*3,14*1,5*10 |  |  |  | 4.239 | [14 empty] | VV | 2 | 2 | True | 0 | ROZPOCET
| 4 - Vodorovné konstrukce | [8 empty] | 0 | [5 empty] | 0 |  | 0.032206 |  | 0 | 1 | D | 1 |  |  |  | ROZPOCET | [6 empty] | 0
47 | K | 451572111 | Lože pod potrubí otevřený výkop z kameniva drobného těženého |  |  | m3 | 111.069 | 0 |  | 0 |  |  |  | základní |  | 0 | 0 | 0 | 0 | 0 | 4 | K | 2 |  |  |  | ROZPOCET | 0 | 0 | 0 | 0 | 0 | 1 | 0 | 4 | -2065801398
|  |  | (127,7*0,8+(54,7+172,15+144,03)*0,9+92,6*1,2)*0,15+103,6*1,4*0,2 |  |  |  | 111.069 | [14 empty] | VV | 2 | 2 | True | 0 | ROZPOCET
48 | K | 452313131 | Podkladní bloky z betonu prostého tř. C 12/15 otevřený výkop |  |  | m3 | 0.378 | 0 |  | 0 |  |  |  | základní |  | 0 | 0 | 0 | 0 | 0 | 4 | K | 2 |  |  |  | ROZPOCET | 0 | 0 | 0 | 0 | 0 | 1 | 0 | 4 | -243668333
|  |  | "Střešní svod" 0,3*0,3*0,3*14 |  |  |  | 0.378 | [14 empty] | VV | 2 | 2 | True | 0 | ROZPOCET
49 | K | 452353101 | Bednění podkladních bloků otevřený výkop |  |  | m2 | 5.04 | 0 |  | 0 |  |  |  | základní |  | 0 | 0.00639 | 0.032206 | 0 | 0 | 4 | K | 2 |  |  |  | ROZPOCET | 0 | 0 | 0 | 0 | 0 | 1 | 0 | 4 | -504242712
|  |  | 0,3*4*0,3*14 |  |  |  | 5.04 | [14 empty] | VV | 2 | 2 | True | 0 | ROZPOCET
| 5 - Komunikace pozemní | [8 empty] | 0 | [5 empty] | 0 |  | 32.1071 |  | 0 | 1 | D | 1 |  |  |  | ROZPOCET | [6 empty] | 0
50 | K | 566901132 | Vyspravení podkladu po překopech ing sítí plochy do 15 m2 štěrkodrtí tl. 150 mm |  |  | m2 | 67.36 | 0 |  | 0 |  |  |  | základní |  | 0 | 0.27994 | 18.8568 | 0 | 0 | 4 | K | 2 |  |  |  | ROZPOCET | 0 | 0 | 0 | 0 | 0 | 1 | 0 | 4 | 2021642486
|  |  | Mimo řešenou plochu sídliště : | [18 empty] | VV | 2 | 1 | True | 0 | ROZPOCET
|  |  | "Ulice Maierova" (5*1,6+8,4*1,8)*2 |  |  |  | 46.24 | [14 empty] | VV | 2 | 2 | True | 0 | ROZPOCET
|  |  | "Ulice Pod Vodojemem" 6,6*1,6*2 |  |  |  | 21.12 | [14 empty] | VV | 2 | 2 | True | 0 | ROZPOCET
51 | K | 566901161 | Vyspravení podkladu po překopech ing sítí plochy do 15 m2 obalovaným kamenivem ACP (OK) tl. 100 mm |  |  | m2 | 33.68 | 0 |  | 0 |  |  |  | základní |  | 0 | 0.26376 | 8.8834 | 0 | 0 | 4 | K | 2 |  |  |  | ROZPOCET | 0 | 0 | 0 | 0 | 0 | 1 | 0 | 4 | -1672346963
|  |  | Mimo řešenou plochu sídliště : | [18 empty] | VV | 2 | 1 | True | 0 | ROZPOCET
|  |  | "Ulice Maierova" 5*1,6+8,4*1,8 |  |  |  | 23.12 | [14 empty] | VV | 2 | 2 | True | 0 | ROZPOCET
|  |  | "Ulice Pod Vodojemem" 6,6*1,6 |  |  |  | 10.56 | [14 empty] | VV | 2 | 2 | True | 0 | ROZPOCET
52 | K | 572340111 | Vyspravení krytu komunikací po překopech plochy do 15 m2 asfaltovým betonem ACO (AB) tl 50 mm |  |  | m2 | 33.68 | 0 |  | 0 |  |  |  | základní |  | 0 | 0.12966 | 4.3669 | 0 | 0 | 4 | K | 2 |  |  |  | ROZPOCET | 0 | 0 | 0 | 0 | 0 | 1 | 0 | 4 | 1829950432
|  |  | Mimo řešenou plochu sídliště : | [18 empty] | VV | 2 | 1 | True | 0 | ROZPOCET
|  |  | "Ulice Maierova" 5*1,6+8,4*1,8 |  |  |  | 23.12 | [14 empty] | VV | 2 | 2 | True | 0 | ROZPOCET
|  |  | "Ulice Pod Vodojemem" 6,6*1,6 |  |  |  | 10.56 | [14 empty] | VV | 2 | 2 | True | 0 | ROZPOCET
| 6 - Úpravy povrchů, podlahy a osazování výplní | [8 empty] | 0 | [5 empty] | 0 |  | 24.6627 |  | 0 | 1 | D | 1 |  |  |  | ROZPOCET | [6 empty] | 0
53 | K | 631311122 | Mazanina tl do 120 mm z betonu prostého bez zvýšených nároků na prostředí tř. C 8/10 |  |  | m3 | 4.062 | 0 |  | 0 |  |  |  | základní |  | 0 | 2.2563 | 9.1653 | 0 | 0 | 4 | K | 2 |  |  |  | ROZPOCET | 0 | 0 | 0 | 0 | 0 | 1 | 0 | 4 | -838306808
|  |  | "Pod kanalizační šachty" 0,75*0,75*3,14*0,1*23 |  |  |  | 4.062 | [14 empty] | VV | 2 | 2 | True | 0 | ROZPOCET
54 | K | 635111215 | Násyp pod podlahy ze štěrkopísku se zhutněním |  |  | m3 | 7.827 | 0 |  | 0 |  |  |  | základní |  | 0 | 1.98 | 15.4975 | 0 | 0 | 4 | K | 2 |  |  |  | ROZPOCET | 0 | 0 | 0 | 0 | 0 | 1 | 0 | 4 | 255129777
|  |  | "Pod kanalizační šachty" 0,85*0,85*3,14*0,15*23 |  |  |  | 7.827 | [14 empty] | VV | 2 | 2 | True | 0 | ROZPOCET
| 8 - Trubní vedení | [8 empty] | 0 | [5 empty] | 0 |  | 144.9613 |  | 4.6 | 1 | D | 1 |  |  |  | ROZPOCET | [6 empty] | 0
55 | K | 831263195 | Příplatek za zřízení kanalizační přípojky DN 100 až 300 |  |  | kus | 37 | 0 |  | 0 |  |  |  | základní |  | 0 | 0.06864 | 2.5397 | 0 | 0 | 4 | K | 2 |  |  |  | ROZPOCET | 0 | 0 | 0 | 0 | 0 | 1 | 0 | 4 | -567863552
|  |  | 4+8+6+4+5+4+2+4 |  |  |  | 37 | [14 empty] | VV | 2 | 2 | True | 0 | ROZPOCET
56 | K | 871265211 | Kanalizační potrubí z tvrdého PVC-systém KG tuhost třídy SN4 DN100 |  |  | m | 14 | 0 |  | 0 |  |  |  | základní |  | 0 | 0.00128 | 0.01792 | 0 | 0 | 4 | K | 2 |  |  |  | ROZPOCET | 0 | 0 | 0 | 0 | 0 | 1 | 0 | 4 | -545695249
|  |  | "Napojení střešního svodu" 14 |  |  |  | 14 | [14 empty] | VV | 2 | 2 | True | 0 | ROZPOCET
57 | K | 871315221 | Kanalizační potrubí z tvrdého PVC-systém KG tuhost třídy SN8 DN150 |  |  | m | 127.7 | 0 |  | 0 |  |  |  | základní |  | 0 | 0.00268 | 0.34224 | 0 | 0 | 4 | K | 2 |  |  |  | ROZPOCET | 0 | 0 | 0 | 0 | 0 | 1 | 0 | 4 | -1302901760
|  |  | "Přípojky" 127,7 |  |  |  | 127.7 | [14 empty] | VV | 2 | 2 | True | 0 | ROZPOCET
58 | K | 871355221 | Kanalizační potrubí z tvrdého PVC-systém KG tuhost třídy SN8 DN200 |  |  | m | 54.7 | 0 |  | 0 |  |  |  | základní |  | 0 | 0.00427 | 0.23357 | 0 | 0 | 4 | K | 2 |  |  |  | ROZPOCET | 0 | 0 | 0 | 0 | 0 | 1 | 0 | 4 | -1603540697
|  |  | "Přípojky" 54,7 |  |  |  | 54.7 | [14 empty] | VV | 2 | 2 | True | 0 | ROZPOCET
59 | K | 871360410 | Montáž kanalizačního potrubí korugovaného SN 10 z polypropylenu DN 250 |  |  | m | 172.2 | 0 |  | 0 |  |  |  | základní |  | 0 | 2e-05 | 0.003444 | 0 | 0 | 4 | K | 2 |  |  |  | ROZPOCET | 0 | 0 | 0 | 0 | 0 | 1 | 0 | 4 | 506670482
|  |  | "Stoka B" 42,5 |  |  |  | 42.5 | [14 empty] | VV | 2 | 2 | True | 0 | ROZPOCET
|  |  | "Stoka C1" 35 |  |  |  | 35 | [14 empty] | VV | 2 | 2 | True | 0 | ROZPOCET
|  |  | "Stoka C2" 32,1 |  |  |  | 32.1 | [14 empty] | VV | 2 | 2 | True | 0 | ROZPOCET
|  |  | "Stoka D" 34,8 |  |  |  | 34.8 | [14 empty] | VV | 2 | 2 | True | 0 | ROZPOCET
|  |  | "Stoka E" 27,8 |  |  |  | 27.8 | [14 empty] | VV | 2 | 2 | True | 0 | ROZPOCET
60 | M | 286147270 | trubka kanalizační žebrovaná ULTRA RIB 2 DIN (PP) vnitřní průměr 250mm, dl. 6m |  |  | kus | 30 | 0 |  | 0 |  |  |  | základní |  | 0 | 0.0307 | 0.921 | 0 | 0 | 8 | M | 2 |  |  |  | ROZPOCET | 0 | 0 | 0 | 0 | 0 | 1 | 0 | 4 | 1066873982
61 | M | 286147910 | kroužek těsnící UR/D 250mm pro potrubí kanalizační žebrované ULTRA RIB 2 |  |  | kus | 36 | 0 |  | 0 |  |  |  | základní |  | 0 | 0.00025 | 0.009 | 0 | 0 | 8 | M | 2 |  |  |  | ROZPOCET | 0 | 0 | 0 | 0 | 0 | 1 | 0 | 4 | 1371481860
|  |  | "Stoka B" 6 |  |  |  | 6 | [14 empty] | VV | 2 | 2 | True | 0 | ROZPOCET
|  |  | "Stoka C1" 8 |  |  |  | 8 | [14 empty] | VV | 2 | 2 | True | 0 | ROZPOCET
|  |  | "Stoka C2" 10 |  |  |  | 10 | [14 empty] | VV | 2 | 2 | True | 0 | ROZPOCET
|  |  | "Stoka D" 6 |  |  |  | 6 | [14 empty] | VV | 2 | 2 | True | 0 | ROZPOCET
|  |  | "Stoka E" 6 |  |  |  | 6 | [14 empty] | VV | 2 | 2 | True | 0 | ROZPOCET
62 | K | 871370410 | Montáž kanalizačního potrubí korugovaného SN 10 z polypropylenu DN 300 |  |  | m | 144.05 | 0 |  | 0 |  |  |  | základní |  | 0 | 2e-05 | 0.002881 | 0 | 0 | 4 | K | 2 |  |  |  | ROZPOCET | 0 | 0 | 0 | 0 | 0 | 1 | 0 | 4 | 1007403144
|  |  | "Stoka B" 61,3 |  |  |  | 61.3 | [14 empty] | VV | 2 | 2 | True | 0 | ROZPOCET
|  |  | "Stoka C" 82,75 |  |  |  | 82.75 | [14 empty] | VV | 2 | 2 | True | 0 | ROZPOCET
63 | M | 286147310 | trubka kanalizační žebrovaná ULTRA RIB 2 DIN (PP) vnitřní průměr 300mm, dl. 6m |  |  | kus | 24 | 0 |  | 0 |  |  |  | základní |  | 0 | 0.042 | 1.008 | 0 | 0 | 8 | M | 2 |  |  |  | ROZPOCET | 0 | 0 | 0 | 0 | 0 | 1 | 0 | 4 | 1231825766
64 | M | 286147920 | kroužek těsnící UR/D 315mm pro potrubí kanalizační žebrované ULTRA RIB 2 |  |  | kus | 21 | 0 |  | 0 |  |  |  | základní |  | 0 | 0.0003 | 0.0063 | 0 | 0 | 8 | M | 2 |  |  |  | ROZPOCET | 0 | 0 | 0 | 0 | 0 | 1 | 0 | 4 | -1810746992
|  |  | "Stoka B" 12 |  |  |  | 12 | [14 empty] | VV | 2 | 2 | True | 0 | ROZPOCET
|  |  | "Stoka C" 9 |  |  |  | 9 | [14 empty] | VV | 2 | 2 | True | 0 | ROZPOCET
65 | K | 871390410 | Montáž kanalizačního potrubí korugovaného SN 10 z polypropylenu DN 400 |  |  | m | 92.6 | 0 |  | 0 |  |  |  | základní |  | 0 | 3e-05 | 0.002778 | 0 | 0 | 4 | K | 2 |  |  |  | ROZPOCET | 0 | 0 | 0 | 0 | 0 | 1 | 0 | 4 | -1929572563
|  |  | "Stoka K" 92,6 |  |  |  | 92.6 | [14 empty] | VV | 2 | 2 | True | 0 | ROZPOCET
66 | M | 286147350 | trubka kanalizační žebrovaná ULTRA RIB 2 DIN (PP) vnitřní průměr 400mm, dl. 6m |  |  | kus | 16 | 0 |  | 0 |  |  |  | základní |  | 0 | 0.0766 | 1.2256 | 0 | 0 | 8 | M | 2 |  |  |  | ROZPOCET | 0 | 0 | 0 | 0 | 0 | 1 | 0 | 4 | 161605429
67 | M | 286147930 | kroužek těsnící UR/D 415mm pro potrubí kanalizační žebrované ULTRA RIB 2 |  |  | kus | 8 | 0 |  | 0 |  |  |  | základní |  | 0 | 0.0003 | 0.0024 | 0 | 0 | 8 | M | 2 |  |  |  | ROZPOCET | 0 | 0 | 0 | 0 | 0 | 1 | 0 | 4 | -328610793
|  |  | "Stoka K" 8 |  |  |  | 8 | [14 empty] | VV | 2 | 2 | True | 0 | ROZPOCET
68 | M | 286174845 | vložka šachtová ULTRA RIB-2, DN 400 |  |  | kus | 1 | 0 |  | 0 |  |  |  | základní |  | 0 | 0.0024 | 0.0024 | 0 | 0 | 8 | M | 2 |  |  |  | ROZPOCET | 0 | 0 | 0 | 0 | 0 | 1 | 0 | 4 | -905287868
69 | K | 871440410 | Montáž kanalizačního potrubí korugovaného SN 10 z polypropylenu DN 600 |  |  | m | 103.6 | 0 |  | 0 |  |  |  | základní |  | 0 | 4e-05 | 0.004144 | 0 | 0 | 4 | K | 2 |  |  |  | ROZPOCET | 0 | 0 | 0 | 0 | 0 | 1 | 0 | 4 | 1596760140
|  |  | "Stoka A" 103,6 |  |  |  | 103.6 | [14 empty] | VV | 2 | 2 | True | 0 | ROZPOCET
70 | M | M-781-010 | trubka kanalizační X-STREAM SN8 DN 600 |  |  | m | 108 | 0 |  | 0 |  |  |  | základní |  | 0 | 0 | 0 | 0 | 0 | 8 | M | 2 |  |  |  | ROZPOCET | 0 | 0 | 0 | 0 | 0 | 1 | 0 | 4 | -398380240
71 | M | M-781-020 | těsnící kroužek X-STREAM SN8 DN 600 |  |  | ks | 9 | 0 |  | 0 |  |  |  | základní |  | 0 | 0 | 0 | 0 | 0 | 8 | M | 2 |  |  |  | ROZPOCET | 0 | 0 | 0 | 0 | 0 | 1 | 0 | 4 | -1809356367
72 | K | 877265271 | Montáž lapače střešních splavenin z tvrdého PVC-systém KG DN 100 |  |  | kus | 14 | 0 |  | 0 |  |  |  | základní |  | 0 | 0 | 0 | 0 | 0 | 4 | K | 2 |  |  |  | ROZPOCET | 0 | 0 | 0 | 0 | 0 | 1 | 0 | 4 | -380847289
73 | M | 562311600 | lapač střešních splavenin se zápachovou klapkou a lapacím košem HL600 DN 110 |  |  | kus | 14 | 0 |  | 0 |  |  |  | základní |  | 0 | 0.00143 | 0.02002 | 0 | 0 | 8 | M | 2 |  |  |  | ROZPOCET | 0 | 0 | 0 | 0 | 0 | 1 | 0 | 4 | -406771979
74 | K | 877315211 | Montáž tvarovek z tvrdého PVC-systém KG nebo z polypropylenu-systém KG 2000 jednoosé DN 150 |  |  | kus | 54 | 0 |  | 0 |  |  |  | základní |  | 0 | 0 | 0 | 0 | 0 | 4 | K | 2 |  |  |  | ROZPOCET | 0 | 0 | 0 | 0 | 0 | 1 | 0 | 4 | 2135760835
|  |  | "Přípojky" 6 |  |  |  | 6 | [14 empty] | VV | 2 | 2 | True | 0 | ROZPOCET
|  |  | "Střešní svod - koleno" 14*2 |  |  |  | 28 | [14 empty] | VV | 2 | 2 | True | 0 | ROZPOCET
|  |  | " - redukce" 14 |  |  |  | 14 | [14 empty] | VV | 2 | 2 | True | 0 | ROZPOCET
|  |  | "Přechod" 6 |  |  |  | 6 | [14 empty] | VV | 2 | 2 | True | 0 | ROZPOCET
75 | M | 286113610 | koleno kanalizace plastové KGB 150x45° |  |  | kus | 34 | 0 |  | 0 |  |  |  | základní |  | 0 | 0.00065 | 0.0221 | 0 | 0 | 8 | M | 2 |  |  |  | ROZPOCET | 0 | 0 | 0 | 0 | 0 | 1 | 0 | 4 | 1457242596
76 | M | 286115040 | redukce kanalizace plastová KGR 150/110 |  |  | kus | 14 | 0 |  | 0 |  |  |  | základní |  | 0 | 0.00046 | 0.00644 | 0 | 0 | 8 | M | 2 |  |  |  | ROZPOCET | 0 | 0 | 0 | 0 | 0 | 1 | 0 | 4 | 1151448515
77 | M | 286115280 | přechod z kameninového potrubí kanalizace na plastové KGUS DN 160 |  |  | kus | 6 | 0 |  | 0 |  |  |  | základní |  | 0 | 0.00059 | 0.00354 | 0 | 0 | 8 | M | 2 |  |  |  | ROZPOCET | 0 | 0 | 0 | 0 | 0 | 1 | 0 | 4 | 479760174
78 | K | 877355211 | Montáž tvarovek z tvrdého PVC-systém KG nebo z polypropylenu-systém KG 2000 jednoosé DN 200 |  |  | kus | 6 | 0 |  | 0 |  |  |  | základní |  | 0 | 1e-05 | 6e-05 | 0 | 0 | 4 | K | 2 |  |  |  | ROZPOCET | 0 | 0 | 0 | 0 | 0 | 1 | 0 | 4 | 1273700562
|  |  | "Přípojky" 2+4 |  |  |  | 6 | [14 empty] | VV | 2 | 2 | True | 0 | ROZPOCET
79 | M | 286113660 | koleno kanalizace plastové KGB 200x45° |  |  | kus | 2 | 0 |  | 0 |  |  |  | základní |  | 0 | 0.00125 | 0.0025 | 0 | 0 | 8 | M | 2 |  |  |  | ROZPOCET | 0 | 0 | 0 | 0 | 0 | 1 | 0 | 4 | 96009266
80 | M | 286115300 | přechod z kameninového potrubí kanalizace na plastové KGUS DN 200 |  |  | kus | 4 | 0 |  | 0 |  |  |  | základní |  | 0 | 0.00116 | 0.00464 | 0 | 0 | 8 | M | 2 |  |  |  | ROZPOCET | 0 | 0 | 0 | 0 | 0 | 1 | 0 | 4 | -1967672822
81 | K | 877360420 | Montáž odboček na potrubí z PP trub korugovaných DN 250 |  |  | kus | 12 | 0 |  | 0 |  |  |  | základní |  | 0 | 0.0001 | 0.0012 | 0 | 0 | 4 | K | 2 |  |  |  | ROZPOCET | 0 | 0 | 0 | 0 | 0 | 1 | 0 | 4 | -1469426625
82 | M | 286173610 | odbočka PP, DN 250/160, pro KG 45° |  |  | kus | 12 | 0 |  | 0 |  |  |  | základní |  | 0 | 0.0039 | 0.0468 | 0 | 0 | 8 | M | 2 |  |  |  | ROZPOCET | 0 | 0 | 0 | 0 | 0 | 1 | 0 | 4 | -1988563301
83 | K | 877370420 | Montáž odboček na potrubí z PP trub korugovaných DN 300 |  |  | kus | 7 | 0 |  | 0 |  |  |  | základní |  | 0 | 0.0001 | 0.0007 | 0 | 0 | 4 | K | 2 |  |  |  | ROZPOCET | 0 | 0 | 0 | 0 | 0 | 1 | 0 | 4 | 1536664910
84 | M | 286173620 | odbočka PP, DN 300/160, pro KG 45° |  |  | kus | 5 | 0 |  | 0 |  |  |  | základní |  | 0 | 0.0068 | 0.034 | 0 | 0 | 8 | M | 2 |  |  |  | ROZPOCET | 0 | 0 | 0 | 0 | 0 | 1 | 0 | 4 | 1205341424
85 | M | 286173680 | odbočka PP, DN 300/200, pro KG 45° |  |  | kus | 2 | 0 |  | 0 |  |  |  | základní |  | 0 | 0.0078 | 0.0156 | 0 | 0 | 8 | M | 2 |  |  |  | ROZPOCET | 0 | 0 | 0 | 0 | 0 | 1 | 0 | 4 | -818245123
86 | K | 877390420 | Montáž odboček na potrubí z PP trub korugovaných DN 400 |  |  | kus | 4 | 0 |  | 0 |  |  |  | základní |  | 0 | 0.0001 | 0.0004 | 0 | 0 | 4 | K | 2 |  |  |  | ROZPOCET | 0 | 0 | 0 | 0 | 0 | 1 | 0 | 4 | -776561357
87 | M | 286173630 | odbočka DN 400/160, pro KG 45° |  |  | kus | 3 | 0 |  | 0 |  |  |  | základní |  | 0 | 0.0098 | 0.0294 | 0 | 0 | 8 | M | 2 |  |  |  | ROZPOCET | 0 | 0 | 0 | 0 | 0 | 1 | 0 | 4 | -355753448
88 | M | 286173690 | odbočka PP, DN 400/200, pro KG 45° |  |  | kus | 1 | 0 |  | 0 |  |  |  | základní |  | 0 | 0.0109 | 0.0109 | 0 | 0 | 8 | M | 2 |  |  |  | ROZPOCET | 0 | 0 | 0 | 0 | 0 | 1 | 0 | 4 | -385767841
89 | K | 877440420 | Montáž odboček na potrubí z PP trub korugovaných DN 600 |  |  | kus | 4 | 0 |  | 0 |  |  |  | základní |  | 0 | 0.00012 | 0.00048 | 0 | 0 | 4 | K | 2 |  |  |  | ROZPOCET | 0 | 0 | 0 | 0 | 0 | 1 | 0 | 4 | 1252141656
90 | M | 286173655 | přípojná sedlová odbočka DN 600/160, pro KG 90° |  |  | kus | 4 | 0 |  | 0 |  |  |  | základní |  | 0 | 0.0169 | 0.0676 | 0 | 0 | 8 | M | 2 |  |  |  | ROZPOCET | 0 | 0 | 0 | 0 | 0 | 1 | 0 | 4 | 724868436
91 | K | 892312121 | Tlaková zkouška vzduchem potrubí DN 150 těsnícím vakem ucpávkovým |  |  | úsek | 29 | 0 |  | 0 |  |  |  | základní |  | 0 | 0.0001 | 0.0029 | 0 | 0 | 4 | K | 2 |  |  |  | ROZPOCET | 0 | 0 | 0 | 0 | 0 | 1 | 0 | 4 | 1778521791
92 | K | 892352121 | Tlaková zkouška vzduchem potrubí DN 200 těsnícím vakem ucpávkovým |  |  | úsek | 7 | 0 |  | 0 |  |  |  | základní |  | 0 | 0.00018 | 0.00126 | 0 | 0 | 4 | K | 2 |  |  |  | ROZPOCET | 0 | 0 | 0 | 0 | 0 | 1 | 0 | 4 | 1954577809
93 | K | 892362121 | Tlaková zkouška vzduchem potrubí DN 250 těsnícím vakem ucpávkovým |  |  | úsek | 5 | 0 |  | 0 |  |  |  | základní |  | 0 | 0.00031 | 0.00155 | 0 | 0 | 4 | K | 2 |  |  |  | ROZPOCET | 0 | 0 | 0 | 0 | 0 | 1 | 0 | 4 | 118909533
94 | K | 892372121 | Tlaková zkouška vzduchem potrubí DN 300 těsnícím vakem ucpávkovým |  |  | úsek | 2 | 0 |  | 0 |  |  |  | základní |  | 0 | 0.00031 | 0.00062 | 0 | 0 | 4 | K | 2 |  |  |  | ROZPOCET | 0 | 0 | 0 | 0 | 0 | 1 | 0 | 4 | -988827968
95 | K | 892392121 | Tlaková zkouška vzduchem potrubí DN 400 těsnícím vakem ucpávkovým |  |  | úsek | 1 | 0 |  | 0 |  |  |  | základní |  | 0 | 0.00025 | 0.00025 | 0 | 0 | 4 | K | 2 |  |  |  | ROZPOCET | 0 | 0 | 0 | 0 | 0 | 1 | 0 | 4 | -666641744
96 | K | 892442121 | Tlaková zkouška vzduchem potrubí DN 600 těsnícím vakem ucpávkovým |  |  | úsek | 1 | 0 |  | 0 |  |  |  | základní |  | 0 | 0.00043 | 0.00043 | 0 | 0 | 4 | K | 2 |  |  |  | ROZPOCET | 0 | 0 | 0 | 0 | 0 | 1 | 0 | 4 | 1004566343
97 | K | 894411121 | Zřízení šachet kanalizačních z betonových dílců na potrubí DN nad 200 do 300 dno beton tř. C 25/30 |  |  | kus | 14 | 0 |  | 0 |  |  |  | základní |  | 0 | 2.1168 | 29.6346 | 0 | 0 | 4 | K | 2 |  |  |  | ROZPOCET | 0 | 0 | 0 | 0 | 0 | 1 | 0 | 4 | 24787227
|  |  | "Stoka B" 5 |  |  |  | 5 | [14 empty] | VV | 2 | 2 | True | 0 | ROZPOCET
|  |  | "Stoka C, C1, C2" 4+1+2 |  |  |  | 7 | [14 empty] | VV | 2 | 2 | True | 0 | ROZPOCET
|  |  | "Stoka D" 1 |  |  |  | 1 | [14 empty] | VV | 2 | 2 | True | 0 | ROZPOCET
|  |  | "Stoka E" 1 |  |  |  | 1 | [14 empty] | VV | 2 | 2 | True | 0 | ROZPOCET
98 | K | 894411131 | Zřízení šachet kanalizačních z betonových dílců na potrubí DN nad 300 do 400 dno beton tř. C 25/30 |  |  | kus | 4 | 0 |  | 0 |  |  |  | základní |  | 0 | 2.2569 | 9.0276 | 0 | 0 | 4 | K | 2 |  |  |  | ROZPOCET | 0 | 0 | 0 | 0 | 0 | 1 | 0 | 4 | 643929189
|  |  | "Stoka K" 4 |  |  |  | 4 | [14 empty] | VV | 2 | 2 | True | 0 | ROZPOCET
99 | K | 894411151 | Zřízení šachet kanalizačních z betonových dílců na potrubí DN 600 dno beton tř. C 25/30 |  |  | kus | 5 | 0 |  | 0 |  |  |  | základní |  | 0 | 2.4209 | 12.1046 | 0 | 0 | 4 | K | 2 |  |  |  | ROZPOCET | 0 | 0 | 0 | 0 | 0 | 1 | 0 | 4 | 1442601723
|  |  | "Stoka A" 5 |  |  |  | 5 | [14 empty] | VV | 2 | 2 | True | 0 | ROZPOCET
100 | K | 894118001 | Příplatek ZKD 0,60 m výšky vstupu na potrubí |  |  | kus | 43 | 0 |  | 0 |  |  |  | základní |  | 0 | 0.03573 | 1.5364 | 0 | 0 | 4 | K | 2 |  |  |  | ROZPOCET | 0 | 0 | 0 | 0 | 0 | 1 | 0 | 4 | -445119423
101 | M | 592243810 | skruž betonová šachtová TBS-Q 1000/1000 SP D 100x100x12 cm |  |  | kus | 9.09 | 0 |  | 0 |  |  |  | základní |  | 0 | 1.008 | 9.1627 | 0 | 0 | 128 | M | 2 |  |  |  | ROZPOCET | 0 | 0 | 0 | 0 | 0 | 1 | 0 | 128 | 1440129472
102 | M | 592243820 | skruž betonová šachtová TBS-Q 1000/500 SP D 100x50x12 cm |  |  | kus | 15.15 | 0 |  | 0 |  |  |  | základní |  | 0 | 0.504 | 7.6356 | 0 | 0 | 128 | M | 2 |  |  |  | ROZPOCET | 0 | 0 | 0 | 0 | 0 | 1 | 0 | 128 | -1207260198
103 | M | 592243830 | skruž betonová šachtová TBS-Q 1000/250 SP D 100x25x12 cm |  |  | kus | 14.14 | 0 |  | 0 |  |  |  | základní |  | 0 | 0.252 | 3.5633 | 0 | 0 | 128 | M | 2 |  |  |  | ROZPOCET | 0 | 0 | 0 | 0 | 0 | 1 | 0 | 128 | -1550815597
104 | M | 592243850 | skruž betonová přechodová TBR-Q1000-625/600/120 SP K D 100-62,5x67x12 cm |  |  | kus | 20.2 | 0 |  | 0 |  |  |  | základní |  | 0 | 0.53 | 10.706 | 0 | 0 | 128 | M | 2 |  |  |  | ROZPOCET | 0 | 0 | 0 | 0 | 0 | 1 | 0 | 128 | -994855489
105 | M | 592240750 | deska betonová zákrytová AP-M 1000/625x200 100 x 20, TZS 005-19 |  |  | kus | 3.03 | 0 |  | 0 |  |  |  | základní |  | 0 | 0.521 | 1.5786 | 0 | 0 | 8 | M | 2 |  |  |  | ROZPOCET | 0 | 0 | 0 | 0 | 0 | 1 | 0 | 4 | 1192883907
106 | M | 592243909 | prstenec betonový vyrovnávací TBW-Q 625/40/120 62,5 x 4 x 12 cm |  |  | kus | 10.1 | 0 |  | 0 |  |  |  | základní |  | 0 | 0.039 | 0.3939 | 0 | 0 | 128 | M | 2 |  |  |  | ROZPOCET | 0 | 0 | 0 | 0 | 0 | 1 | 0 | 128 | -272571936
107 | M | 592243910 | prstenec betonový vyrovnávací TBW-Q 625/60/120 62,5 x 6 x 12 cm |  |  | kus | 2.02 | 0 |  | 0 |  |  |  | základní |  | 0 | 0.039 | 0.07878 | 0 | 0 | 128 | M | 2 |  |  |  | ROZPOCET | 0 | 0 | 0 | 0 | 0 | 1 | 0 | 128 | -586829839
108 | M | 592243920 | prstenec betonový vyrovnávací TBW-Q 625/80/120 62,5 x 8 x 12 cm |  |  | kus | 2.02 | 0 |  | 0 |  |  |  | základní |  | 0 | 0.054 | 0.10908 | 0 | 0 | 128 | M | 2 |  |  |  | ROZPOCET | 0 | 0 | 0 | 0 | 0 | 1 | 0 | 128 | -243300813
109 | M | 592243930 | prstenec betonový vyrovnávací TBW-Q 625/100/120 62,5 x10 x 12 cm |  |  | kus | 12.12 | 0 |  | 0 |  |  |  | základní |  | 0 | 0.068 | 0.82416 | 0 | 0 | 128 | M | 2 |  |  |  | ROZPOCET | 0 | 0 | 0 | 0 | 0 | 1 | 0 | 128 | 400522850
110 | M | 592243940 | prstenec betonový vyrovnávací TBW-Q 625/100/120 62,5 x12 x 12 cm |  |  | kus | 3.03 | 0 |  | 0 |  |  |  | základní |  | 0 | 0.068 | 0.20604 | 0 | 0 | 128 | M | 2 |  |  |  | ROZPOCET | 0 | 0 | 0 | 0 | 0 | 1 | 0 | 128 | -1047700853
111 | M | 592243372 | dno betonové šachty kanalizační přímé TBZ-Q.1 100/65 V max. 30 100/65x30 cm |  |  | kus | 7.07 | 0 |  | 0 |  |  |  | základní |  | 0 | 1.87 | 13.2209 | 0 | 0 | 128 | M | 2 |  |  |  | ROZPOCET | 0 | 0 | 0 | 0 | 0 | 1 | 0 | 128 | -151520785
112 | M | 592243374 | dno betonové šachty kanalizační přímé TBZ-Q.1 100/70 V max. 50 100/70x30 cm |  |  | kus | 7.07 | 0 |  | 0 |  |  |  | základní |  | 0 | 1.87 | 13.2209 | 0 | 0 | 128 | M | 2 |  |  |  | ROZPOCET | 0 | 0 | 0 | 0 | 0 | 1 | 0 | 128 | -25948371
113 | M | 592243380 | dno betonové šachty kanalizační přímé TBZ-Q.1 100/80 V max. 50 100/80x50 cm |  |  | kus | 4.04 | 0 |  | 0 |  |  |  | základní |  | 0 | 1.87 | 7.5548 | 0 | 0 | 128 | M | 2 |  |  |  | ROZPOCET | 0 | 0 | 0 | 0 | 0 | 1 | 0 | 128 | -345327519
114 | M | 592243390 | dno betonové šachty kanalizační přímé TBZ-Q.1 100/100 V max. 60 100/100x60 cm |  |  | kus | 5.05 | 0 |  | 0 |  |  |  | základní |  | 0 | 2.1 | 10.605 | 0 | 0 | 128 | M | 2 |  |  |  | ROZPOCET | 0 | 0 | 0 | 0 | 0 | 1 | 0 | 128 | -84693967
115 | M | 592243480 | těsnění elastomerové pro spojení šachetních dílů EMT DN 1000 |  |  | kus | 61 | 0 |  | 0 |  |  |  | základní |  | 0 | 0.002 | 0.122 | 0 | 0 | 8 | M | 2 |  |  |  | ROZPOCET | 0 | 0 | 0 | 0 | 0 | 1 | 0 | 4 | 598737224
|  |  | 9+15+14+20+3 |  |  |  | 61 | [14 empty] | VV | 2 | 2 | True | 0 | ROZPOCET
116 | K | 894811135 | Revizní šachta z PVC systém RV typ přímý, DN 400/160 tlak 12,5 t hl od 1860 do 2230 mm |  |  | kus | 1 | 0 |  | 0 |  |  |  | základní |  | 0 | 0.04694 | 0.04694 | 0 | 0 | 4 | K | 2 |  |  |  | ROZPOCET | 0 | 0 | 0 | 0 | 0 | 1 | 0 | 4 | 863155039
117 | K | 895941111 | Zřízení vpusti kanalizační uliční z betonových dílců typ UV-50 normální |  |  | kus | 5 | 0 |  | 0 |  |  |  | základní |  | 0 | 0.3409 | 1.7045 | 0 | 0 | 4 | K | 2 |  |  |  | ROZPOCET | 0 | 0 | 0 | 0 | 0 | 1 | 0 | 4 | -1070051704
|  |  | "Stoka C" 1 |  |  |  | 1 | [14 empty] | VV | 2 | 2 | True | 0 | ROZPOCET
|  |  | "Stoka C1" 2 |  |  |  | 2 | [14 empty] | VV | 2 | 2 | True | 0 | ROZPOCET
|  |  | "Stoka D" 2 |  |  |  | 2 | [14 empty] | VV | 2 | 2 | True | 0 | ROZPOCET
118 | M | 592238520 | dno betonové pro uliční vpusť s kalovou prohlubní TBV-Q 2a 45x30x5 cm |  |  | kus | 5.05 | 0 |  | 0 |  |  |  | základní |  | 0 | 0.072 | 0.3636 | 0 | 0 | 8 | M | 2 |  |  |  | ROZPOCET | 0 | 0 | 0 | 0 | 0 | 1 | 0 | 4 | -157975060
119 | M | 592238545 | skruž betonová pro uliční vpusť s výtokovým otvorem a sifonem TBV-Q 450/570/3z, 45x57x5 cm |  |  | kus | 5.05 | 0 |  | 0 |  |  |  | základní |  | 0 | 0.08 | 0.404 | 0 | 0 | 8 | M | 2 |  |  |  | ROZPOCET | 0 | 0 | 0 | 0 | 0 | 1 | 0 | 4 | -297415916
120 | M | 592238580 | skruž betonová pro uliční vpusť horní TBV-Q 450/570/5d, 45x57x5 cm |  |  | kus | 5.05 | 0 |  | 0 |  |  |  | základní |  | 0 | 0.111 | 0.56055 | 0 | 0 | 8 | M | 2 |  |  |  | ROZPOCET | 0 | 0 | 0 | 0 | 0 | 1 | 0 | 4 | 820807707
121 | M | 592238600 | skruž betonová pro uliční vpusť středová TBV-Q 450/195/6b, 45x19,5x5 cm |  |  | kus | 2.02 | 0 |  | 0 |  |  |  | základní |  | 0 | 0.04 | 0.0808 | 0 | 0 | 8 | M | 2 |  |  |  | ROZPOCET | 0 | 0 | 0 | 0 | 0 | 1 | 0 | 4 | 242810534
122 | M | 592238620 | skruž betonová pro uliční vpusť středová TBV-Q 450/295/6a 45x29,5x5 cm |  |  | kus | 1.01 | 0 |  | 0 |  |  |  | základní |  | 0 | 0.057 | 0.05757 | 0 | 0 | 8 | M | 2 |  |  |  | ROZPOCET | 0 | 0 | 0 | 0 | 0 | 1 | 0 | 4 | -929052758
123 | M | 592238625 | skruž betonová pro uliční vpusť středová TBV-Q 450/570/6d 45x57x5 cm |  |  | kus | 4.04 | 0 |  | 0 |  |  |  | základní |  | 0 | 0.057 | 0.23028 | 0 | 0 | 8 | M | 2 |  |  |  | ROZPOCET | 0 | 0 | 0 | 0 | 0 | 1 | 0 | 4 | 1016819224
124 | M | 592238640 | prstenec betonový pro uliční vpusť vyrovnávací TBV-Q 390/60/10a, 39x6x13 cm |  |  | kus | 5.05 | 0 |  | 0 |  |  |  | základní |  | 0 | 0.027 | 0.13635 | 0 | 0 | 8 | M | 2 |  |  |  | ROZPOCET | 0 | 0 | 0 | 0 | 0 | 1 | 0 | 4 | 782903570
125 | K | 899102111 | Osazení poklopů litinových nebo ocelových včetně rámů hmotnosti nad 50 do 100 kg |  |  | kus | 16 | 0 |  | 0 |  |  |  | základní |  | 0 | 0.00702 | 0.11232 | 0 | 0 | 4 | K | 2 |  |  |  | ROZPOCET | 0 | 0 | 0 | 0 | 0 | 1 | 0 | 4 | -887867845
126 | M | 286617606 | poklop B 125 BEGU-B-1 B125 s odvětráním |  |  | kus | 16 | 0 |  | 0 |  |  |  | základní |  | 0 | 0.092 | 1.472 | 0 | 0 | 8 | M | 2 |  |  |  | ROZPOCET | 0 | 0 | 0 | 0 | 0 | 1 | 0 | 4 | -1015533873
127 | K | 899103211 | Demontáž poklopů litinových nebo ocelových včetně rámů hmotnosti přes 100 do 150 kg |  |  | kus | 24 | 0 |  | 0 |  |  |  | základní |  | 0 | 0 | 0 | 0.15 | 3.6 | 4 | K | 2 |  |  |  | ROZPOCET | 0 | 0 | 0 | 0 | 0 | 1 | 0 | 4 | 1371590842
|  |  | "Stáv. šachty" 20 |  |  |  | 20 | [14 empty] | VV | 2 | 2 | True | 0 | ROZPOCET
|  |  | "Septiky" 4 |  |  |  | 4 | [14 empty] | VV | 2 | 2 | True | 0 | ROZPOCET
128 | K | 899104111 | Osazení poklopů litinových nebo ocelových včetně rámů hmotnosti nad 150 kg |  |  | kus | 7 | 0 |  | 0 |  |  |  | základní |  | 0 | 0.00702 | 0.04914 | 0 | 0 | 4 | K | 2 |  |  |  | ROZPOCET | 0 | 0 | 0 | 0 | 0 | 1 | 0 | 4 | -1140721786
129 | M | 592246610 | poklop šachtový D1 /betonová výplň+ litina/ D 400 - BEGU, s odvětráním |  |  | kus | 7 | 0 |  | 0 |  |  |  | základní |  | 0 | 0.165 | 1.155 | 0 | 0 | 8 | M | 2 |  |  |  | ROZPOCET | 0 | 0 | 0 | 0 | 0 | 1 | 0 | 4 | -1607484334
130 | K | 899202211 | Demontáž mříží litinových včetně rámů hmotnosti přes 50 do 100 kg |  |  | kus | 10 | 0 |  | 0 |  |  |  | základní |  | 0 | 0 | 0 | 0.1 | 1 | 4 | K | 2 |  |  |  | ROZPOCET | 0 | 0 | 0 | 0 | 0 | 1 | 0 | 4 | 197818782
|  |  | "Stáv. vpustě" 10 |  |  |  | 10 | [14 empty] | VV | 2 | 2 | True | 0 | ROZPOCET
131 | K | 899203111 | Osazení mříží litinových včetně rámů a košů na bahno hmotnosti nad 100 do 150 kg |  |  | kus | 5 | 0 |  | 0 |  |  |  | základní |  | 0 | 0.00936 | 0.0468 | 0 | 0 | 4 | K | 2 |  |  |  | ROZPOCET | 0 | 0 | 0 | 0 | 0 | 1 | 0 | 4 | 97048665
|  |  | "Stoka C" 1 |  |  |  | 1 | [14 empty] | VV | 2 | 2 | True | 0 | ROZPOCET
|  |  | "Stoka C1" 2 |  |  |  | 2 | [14 empty] | VV | 2 | 2 | True | 0 | ROZPOCET
|  |  | "Stoka D" 2 |  |  |  | 2 | [14 empty] | VV | 2 | 2 | True | 0 | ROZPOCET
132 | M | 592238745 | koš pozink. A4, vysoký, pro rám 500/500 |  |  | kus | 5 | 0 |  | 0 |  |  |  | základní |  | 0 | 0.006 | 0.03 | 0 | 0 | 8 | M | 2 |  |  |  | ROZPOCET | 0 | 0 | 0 | 0 | 0 | 1 | 0 | 4 | 1608212715
133 | M | 592238760 | rám zabetonovaný DIN 19583-9 500/500 mm |  |  | kus | 5 | 0 |  | 0 |  |  |  | základní |  | 0 | 0.06 | 0.3 | 0 | 0 | 8 | M | 2 |  |  |  | ROZPOCET | 0 | 0 | 0 | 0 | 0 | 1 | 0 | 4 | 1430477211
134 | M | 592238780 | mříž M1 D400 DIN 19583-13, 500/500 mm |  |  | kus | 5 | 0 |  | 0 |  |  |  | základní |  | 0 | 0.058 | 0.29 | 0 | 0 | 8 | M | 2 |  |  |  | ROZPOCET | 0 | 0 | 0 | 0 | 0 | 1 | 0 | 4 | -1421529715
135 | K | 899722111 | Krytí potrubí z plastů výstražnou fólií z PVC 20 cm |  |  | m | 694.78 | 0 |  | 0 |  |  |  | základní |  | 0 | 6e-05 | 0.041687 | 0 | 0 | 4 | K | 2 |  |  |  | ROZPOCET | 0 | 0 | 0 | 0 | 0 | 1 | 0 | 4 | -1013950032
|  |  | 127,7+54,7+512,38 |  |  |  | 694.78 | [14 empty] | VV | 2 | 2 | True | 0 | ROZPOCET
136 | K | 8999-910 | Kamerová zkouška nové kanalizace |  |  | m | 694.78 | 0 |  | 0 |  |  |  | základní |  | 0 | 0 | 0 | 0 | 0 | 4 | K | 2 |  |  |  | ROZPOCET | 0 | 0 | 0 | 0 | 0 | 1 | 0 | 4 | -1619495625
|  |  | 127,7+54,7+512,38 |  |  |  | 694.78 | [14 empty] | VV | 2 | 2 | True | 0 | ROZPOCET
137 | K | 8999-920 | Provizorní napojení na stávající kanalizaci |  |  | ks | 2 | 0 |  | 0 |  |  |  | základní |  | 0 | 0 | 0 | 0 | 0 | 4 | K | 2 |  |  |  | ROZPOCET | 0 | 0 | 0 | 0 | 0 | 1 | 0 | 4 | -1541523142
138 | K | 8999-930 | Vyčerpání a dezinfikace stávajících septiků |  |  | ks | 2 | 0 |  | 0 |  |  |  | základní |  | 0 | 0 | 0 | 0 | 0 | 4 | K | 2 |  |  |  | ROZPOCET | 0 | 0 | 0 | 0 | 0 | 1 | 0 | 4 | -1130568064
139 | K | 8999-940 | Zafoukání stávajícího kanalizačního potrubí řídkým betonem |  |  | ks | 681 | 0 |  | 0 |  |  |  | základní |  | 0 | 0 | 0 | 0 | 0 | 4 | K | 2 |  |  |  | ROZPOCET | 0 | 0 | 0 | 0 | 0 | 1 | 0 | 4 | -1803591938
|  |  | 100+103+45+12,5+35+13+10+71+9+15+15+31+17,5+15+23+32,5+20+17,5+40+16+20+20 |  |  |  | 681 | [14 empty] | VV | 2 | 2 | True | 0 | ROZPOCET
| 9 - Ostatní konstrukce a práce, bourání | [8 empty] | 0 | [5 empty] | 0 |  | 0 |  | 41.118 | 1 | D | 1 |  |  |  | ROZPOCET | [6 empty] | 0
140 | K | 919735114 | Řezání stávajícího živičného krytu hl do 200 mm |  |  | m | 45 | 0 |  | 0 |  |  |  | základní |  | 0 | 0 | 0 | 0 | 0 | 4 | K | 2 |  |  |  | ROZPOCET | 0 | 0 | 0 | 0 | 0 | 1 | 0 | 4 | -134595426
|  |  | Mimo řešenou plochu sídliště : | [18 empty] | VV | 2 | 1 | True | 0 | ROZPOCET
|  |  | "Ulice Maierova" 5*2+1,6+8,4*2+1,8 |  |  |  | 30.2 | [14 empty] | VV | 2 | 2 | True | 0 | ROZPOCET
|  |  | "Ulice Pod Vodojemem" 6,6*2+1,6 |  |  |  | 14.8 | [14 empty] | VV | 2 | 2 | True | 0 | ROZPOCET
141 | K | 962042321 | Bourání zdiva nadzákladového z betonu prostého přes 1 m3 |  |  | m3 | 14.85 | 0 |  | 0 |  |  |  | základní |  | 0 | 0 | 0 | 2.2 | 32.67 | 4 | K | 2 |  |  |  | ROZPOCET | 0 | 0 | 0 | 0 | 0 | 1 | 0 | 4 | -695285004
|  |  | "Septiky" (6,6*1,5)*2*1,5*0,25*2 |  |  |  | 14.85 | [14 empty] | VV | 2 | 2 | True | 0 | ROZPOCET
142 | K | 963012520 | Bourání stropů z ŽB desek š přes 300 mm tl přes 140 mm |  |  | m3 | 5.28 | 0 |  | 0 |  |  |  | základní |  | 0 | 0 | 0 | 1.6 | 8.448 | 4 | K | 2 |  |  |  | ROZPOCET | 0 | 0 | 0 | 0 | 0 | 1 | 0 | 4 | 883783499
|  |  | "Septiky" 6,6*2*0,2*2 |  |  |  | 5.28 | [14 empty] | VV | 2 | 2 | True | 0 | ROZPOCET
| 997 - Přesun sutě | [8 empty] | 0 | [5 empty] | 0 |  | 0 |  | 0 | 1 | D | 1 |  |  |  | ROZPOCET | [6 empty] | 0
143 | K | 997221551 | Vodorovná doprava suti ze sypkých materiálů do 1 km |  |  | t | 164.681 | 0 |  | 0 |  |  |  | základní |  | 0 | 0 | 0 | 0 | 0 | 4 | K | 2 |  |  |  | ROZPOCET | 0 | 0 | 0 | 0 | 0 | 1 | 0 | 4 | -960847451
144 | K | 997221559 | Příplatek ZKD 1 km u vodorovné dopravy suti ze sypkých materiálů |  |  | t | 2799.577 | 0 |  | 0 |  |  |  | základní |  | 0 | 0 | 0 | 0 | 0 | 4 | K | 2 |  |  |  | ROZPOCET | 0 | 0 | 0 | 0 | 0 | 1 | 0 | 4 | 354184492
145 | K | 997221815 | Poplatek za uložení betonového odpadu na skládce (skládkovné) |  |  | t | 134.706 | 0 |  | 0 |  |  |  | základní |  | 0 | 0 | 0 | 0 | 0 | 4 | K | 2 |  |  |  | ROZPOCET | 0 | 0 | 0 | 0 | 0 | 1 | 0 | 4 | -1507749254
|  |  | 163,334-13,472-15,156 |  |  |  | 134.706 | [14 empty] | VV | 2 | 2 | True | 0 | ROZPOCET
146 | K | 997221845 | Poplatek za uložení odpadu z asfaltových povrchů na skládce (skládkovné) |  |  | t | 15.156 | 0 |  | 0 |  |  |  | základní |  | 0 | 0 | 0 | 0 | 0 | 4 | K | 2 |  |  |  | ROZPOCET | 0 | 0 | 0 | 0 | 0 | 1 | 0 | 4 | -1587154545
147 | K | 997221855 | Poplatek za uložení odpadu z kameniva na skládce (skládkovné) |  |  | t | 13.472 | 0 |  | 0 |  |  |  | základní |  | 0 | 0 | 0 | 0 | 0 | 4 | K | 2 |  |  |  | ROZPOCET | 0 | 0 | 0 | 0 | 0 | 1 | 0 | 4 | -280346023
| 998 - Přesun hmot | [8 empty] | 0 | [5 empty] | 0 |  | 0 |  | 0 | 1 | D | 1 |  |  |  | ROZPOCET | [6 empty] | 0
148 | K | 998276101 | Přesun hmot pro trubní vedení z trub z plastických hmot otevřený výkop |  |  | t | 135.022 | 0 |  | 0 |  |  |  | základní |  | 0 | 0 | 0 | 0 | 0 | 4 | K | 2 |  |  |  | ROZPOCET | 0 | 0 | 0 | 0 | 0 | 1 | 0 | 4 | 542008021
| M - Práce a dodávky M | [8 empty] | 0 | [5 empty] | 0 |  | 2.623 |  | 0 | 3 | D | 0 |  |  |  | ROZPOCET | [6 empty] | 0
| 21-M - Elektromontáže | [8 empty] | 0 | [5 empty] | 0 |  | 2.623 |  | 0 | 3 | D | 1 |  |  |  | ROZPOCET | [6 empty] | 0
149 | K | 21-M-910 | Montáž kabelových tvárnic včetně zhutněného podloží a vetknutí do rostlého terénu |  |  | m | 53 | 0 |  | 0 |  |  |  | základní |  | 0 | 0 | 0 | 0 | 0 | 64 | K | 2 |  |  |  | ROZPOCET | 0 | 0 | 0 | 0 | 0 | 1 | 0 | 64 | 1511996788
|  |  | 10+14+16+1+1+3+3+5 |  |  |  | 53 | [14 empty] | VV | 2 | 2 | True | 0 | ROZPOCET
150 | M | 592133900 | žlab kabelový TK 1, T 2N, TK 2 a T 2NK AZD 25-100 100x17x14 cm |  |  | kus | 53.53 | 0 |  | 0 |  |  |  | základní |  | 0 | 0.031 | 1.6594 | 0 | 0 | 256 | M | 2 |  |  |  | ROZPOCET | 0 | 0 | 0 | 0 | 0 | 1 | 0 | 64 | -1814087194
|  |  | 53*1,01 |  |  |  | 53.53 | [14 empty] | VV | 2 | 2 | True | 0 | ROZPOCET
151 | M | 592134145 | krycí deska kabelového žlabu KD-1 50x10x3,4 cm |  |  | kus | 107.06 | 0 |  | 0 |  |  |  | základní |  | 0 | 0.009 | 0.96354 | 0 | 0 | 256 | M | 2 |  |  |  | ROZPOCET | 0 | 0 | 0 | 0 | 0 | 1 | 0 | 64 | 1445085264
|  |  | 53*2*1,01 |  |  |  | 107.06 | [14 empty] | VV | 2 | 2 | True | 0 | ROZPOCET
| VP - Vícepráce | [8 empty] | 0 | [11 empty] | D | 0 |  |  |  | PN | [6 empty] | 0

## 060 - SO 07 Vodovod
| List obsahuje: |  | 1) Krycí list rozpočtu |  | 2) Rekapitulace rozpočtu |  |  | 3) Rozpočet |  |  | Zpět na list: | Rekapitulace stavby
optimalizováno pro tisk sestav ve formátu A4 - na výšku | [11 empty] | >> skryté sloupce << | [9 empty] | {0a19af1f-affc-47c9-88c3-e57d4a8ccae9}
2
KRYCÍ LIST ROZPOČTU | [12 empty] | v --- níže se nacházejí doplnkové a pomocné údaje k sestavám --- v | [8 empty] | False
| Stavba: |  | Revitalizace sídliště Šumavská, Pod Vodojemem, Horažďovice - I. etapa
| Objekt: |  | 060 - SO 07 Vodovod
| JKSO: | [7 empty] | CC-CZ:
| Místo: |  | Horažďovice | [5 empty] | Datum: |  | 17.7.2017
| Objednatel: | [7 empty] | IČ:
|  | Město Horažďovice | [6 empty] | DIČ:
| Zhotovitel: | [7 empty] | IČ:
|  | bude určen výběrovým řízením | [6 empty] | DIČ:
| Projektant: | [7 empty] | IČ:
|  | Ing. Oldřich Slováček | [6 empty] | DIČ:
| Zpracovatel: | [7 empty] | IČ:
|  | Pavel Hrba | [6 empty] | DIČ:
Poznámka:
| Náklady z rozpočtu | [7 empty] | 0
| Ostatní náklady | [7 empty] | 0
| Cena bez DPH | [7 empty] | 0
| DPH | základní | 21% | ze | 0 |  |  |  | 0
|  | snížená | 15% | ze | 0 |  |  |  | 0
|  | zákl. přenesená | 21% | ze | 0 |  |  |  | 0
|  | sníž. přenesená | 15% | ze | 0 |  |  |  | 0
|  | nulová | 0% | ze | 0 |  |  |  | 0
| Cena s DPH |  |  | v | CZK |  |  | 0
| Projektant |  |  |  |  | Zpracovatel
| Datum a podpis: |  |  | Razítko |  | Datum a podpis: |  |  |  | Razítko
| Objednavatel |  |  |  |  | Zhotovitel
| Datum a podpis: |  |  | Razítko |  | Datum a podpis: |  |  |  | Razítko
REKAPITULACE ROZPOČTU
Stavba: |  |  | Revitalizace sídliště Šumavská, Pod Vodojemem, Horažďovice - I. etapa
Objekt: |  |  | 060 - SO 07 Vodovod
Místo: |  |  | Horažďovice |  |  |  | Datum: |  | 17.7.2017
Objednatel: |  |  | Město Horažďovice |  |  |  | Projektant: |  | Ing. Oldřich Slováček
Zhotovitel: |  |  | bude určen výběrovým řízením |  |  |  | Zpracovatel: |  | Pavel Hrba
Kód - Popis | [9 empty] | Cena celkem [CZK]
1) Náklady z rozpočtu | [9 empty] | 0 | [12 empty] | -1
| HSV - Práce a dodávky HSV | [8 empty] | 0
| 1 - Zemní práce | [8 empty] | 0
| 2 - Zakládání | [8 empty] | 0
| 4 - Vodorovné konstrukce | [8 empty] | 0
| 8 - Trubní vedení | [8 empty] | 0
| 998 - Přesun hmot | [8 empty] | 0
| M - Práce a dodávky M | [8 empty] | 0
| 21-M - Elektromontáže | [8 empty] | 0
2) Ostatní náklady | [9 empty] | 0 |  |  |  | DPH
| Zařízení staveniště | [8 empty] | 0 |  |  |  | základní | [12 empty] | VRN | 0 | 0 | 0 | 0 | 0 | 1
| Projektové práce | [8 empty] | 0 |  |  |  | základní | [12 empty] | VRN | 0 | 0 | 0 | 0 | 0 | 1
| Územní vlivy | [8 empty] | 0 |  |  |  | základní | [12 empty] | VRN | 0 | 0 | 0 | 0 | 0 | 1
| Provozní vlivy | [8 empty] | 0 |  |  |  | základní | [12 empty] | VRN | 0 | 0 | 0 | 0 | 0 | 1
| Jiné VRN | [8 empty] | 0 |  |  |  | základní | [12 empty] | VRN | 0 | 0 | 0 | 0 | 0 | 1
| Kompletační činnost | [8 empty] | 0 |  |  |  | základní | [12 empty] | KOMPLETACNA | 0 | 0 | 0 | 0 | 0 | 1
Celkové náklady za stavbu 1) + 2) | [7 empty] | 0
ROZPOČET
Stavba: |  |  | Revitalizace sídliště Šumavská, Pod Vodojemem, Horažďovice - I. etapa
Objekt: |  |  | 060 - SO 07 Vodovod
Místo: |  |  | Horažďovice |  |  |  | Datum: |  | 17.7.2017
Objednatel: |  |  | Město Horažďovice |  |  |  | Projektant: |  | Ing. Oldřich Slováček
Zhotovitel: |  |  | bude určen výběrovým řízením |  |  |  | Zpracovatel: |  | Pavel Hrba
PČ | Typ | Kód | Popis |  |  | MJ | Množství | J.cena [CZK] |  | Cena celkem [CZK] |  |  | Poznámka | DPH | J. Nh [h] | Nh celkem [h] | J. hmotnost [t] | Hmotnost celkem [t] | J. suť [t] | Suť Celkem [t]
Náklady z rozpočtu | [9 empty] | 0 | [5 empty] | 0 |  | 6.3112 |  | 0 |  | D | -1 | [10 empty] | 0
| HSV - Práce a dodávky HSV | [8 empty] | 0 | [5 empty] | 0 |  | 5.9153 |  | 0 | 1 | D | 0 |  |  |  | ROZPOCET | [6 empty] | 0
| 1 - Zemní práce | [8 empty] | 0 | [5 empty] | 0 |  | 2.0732 |  | 0 | 1 | D | 1 |  |  |  | ROZPOCET | [6 empty] | 0
1 | K | 130001101 | Příplatek za ztížení vykopávky v blízkosti podzemního vedení |  |  | m3 | 47.286 | 0 |  | 0 |  |  |  | základní |  | 0 | 0 | 0 | 0 | 0 | 4 | K | 2 |  |  |  | ROZPOCET | 0 | 0 | 0 | 0 | 0 | 1 | 0 | 4 | -2022544172
|  |  | "Předpoklad 10%" 472,86*0,1 |  |  |  | 47.286 | [14 empty] | VV | 2 | 2 | True | 0 | ROZPOCET
2 | K | 132201202 | Hloubení rýh š do 2000 mm v hornině tř. 3 objemu do 1000 m3 |  |  | m3 | 141.858 | 0 |  | 0 |  |  |  | základní |  | 0 | 0 | 0 | 0 | 0 | 4 | K | 2 |  |  |  | ROZPOCET | 0 | 0 | 0 | 0 | 0 | 1 | 0 | 4 | 329045189
|  |  | "Rýha společná s kanalizací" (84+52+90)*0,6*1,8 |  |  |  | 244.08 | [14 empty] | VV | 2 | 2 | True | 0 | ROZPOCET
|  |  | "Samostatný vodovod" (103,3-52)*1*1,8 |  |  |  | 92.34 | [14 empty] | VV | 2 | 2 | True | 0 | ROZPOCET
|  |  | "Přípojky" 75,8*1*1,8 |  |  |  | 136.44 | [14 empty] | VV | 2 | 2 | True | 0 | ROZPOCET
|  |  | "25% v hornině III" -472,86*0,7 |  |  |  | -331.002 | [14 empty] | VV | 2 | 2 | True | 0 | ROZPOCET
3 | K | 132201209 | Příplatek za lepivost k hloubení rýh š do 2000 mm v hornině tř. 3 |  |  | m3 | 70.929 | 0 |  | 0 |  |  |  | základní |  | 0 | 0 | 0 | 0 | 0 | 4 | K | 2 |  |  |  | ROZPOCET | 0 | 0 | 0 | 0 | 0 | 1 | 0 | 4 | 569287964
|  |  | 141,858/2 |  |  |  | 70.929 | [14 empty] | VV | 2 | 2 | True | 0 | ROZPOCET
4 | K | 132301202 | Hloubení rýh š do 2000 mm v hornině tř. 4 objemu do 1000 m3 |  |  | m3 | 212.787 | 0 |  | 0 |  |  |  | základní |  | 0 | 0 | 0 | 0 | 0 | 4 | K | 2 |  |  |  | ROZPOCET | 0 | 0 | 0 | 0 | 0 | 1 | 0 | 4 | -2104396468
|  |  | "45% v hornině IV" 472,86*0,45 |  |  |  | 212.787 | [14 empty] | VV | 2 | 2 | True | 0 | ROZPOCET
5 | K | 132301209 | Příplatek za lepivost k hloubení rýh š do 2000 mm v hornině tř. 4 |  |  | m3 | 106.394 | 0 |  | 0 |  |  |  | základní |  | 0 | 0 | 0 | 0 | 0 | 4 | K | 2 |  |  |  | ROZPOCET | 0 | 0 | 0 | 0 | 0 | 1 | 0 | 4 | 988057685
|  |  | 212,787/2 |  |  |  | 106.394 | [14 empty] | VV | 2 | 2 | True | 0 | ROZPOCET
6 | K | 132401201 | Hloubení rýh š do 2000 mm v hornině tř. 5 |  |  | m3 | 141.858 | 0 |  | 0 |  |  |  | základní |  | 0 | 0.01046 | 1.4838 | 0 | 0 | 4 | K | 2 |  |  |  | ROZPOCET | 0 | 0 | 0 | 0 | 0 | 1 | 0 | 4 | 1861371585
|  |  | "30% v hornině V" 472,86*0,3 |  |  |  | 141.858 | [14 empty] | VV | 2 | 2 | True | 0 | ROZPOCET
7 | K | 151101101 | Zřízení příložného pažení a rozepření stěn rýh hl do 2 m |  |  | m2 | 701.64 | 0 |  | 0 |  |  |  | základní |  | 0 | 0.00084 | 0.58938 | 0 | 0 | 4 | K | 2 |  |  |  | ROZPOCET | 0 | 0 | 0 | 0 | 0 | 1 | 0 | 4 | 1841269750
|  |  | "Rýha společná s kanalizací" (84+52+90)*0,6*1,8 |  |  |  | 244.08 | [14 empty] | VV | 2 | 2 | True | 0 | ROZPOCET
|  |  | "Samostatný vodovod" (103,3-52)*1*1,8*2 |  |  |  | 184.68 | [14 empty] | VV | 2 | 2 | True | 0 | ROZPOCET
|  |  | "Přípojky" 75,8*1*1,8*2 |  |  |  | 272.88 | [14 empty] | VV | 2 | 2 | True | 0 | ROZPOCET
8 | K | 151101111 | Odstranění příložného pažení a rozepření stěn rýh hl do 2 m |  |  | m2 | 701.64 | 0 |  | 0 |  |  |  | základní |  | 0 | 0 | 0 | 0 | 0 | 4 | K | 2 |  |  |  | ROZPOCET | 0 | 0 | 0 | 0 | 0 | 1 | 0 | 4 | -1296373819
9 | K | 161101101 | Svislé přemístění výkopku z horniny tř. 1 až 4 hl výkopu do 2,5 m |  |  | m3 | 177.323 | 0 |  | 0 |  |  |  | základní |  | 0 | 0 | 0 | 0 | 0 | 4 | K | 2 |  |  |  | ROZPOCET | 0 | 0 | 0 | 0 | 0 | 1 | 0 | 4 | -2098406833
|  |  | (141,858+212,787)*0,5 |  |  |  | 177.323 | [14 empty] | VV | 2 | 2 | True | 0 | ROZPOCET
10 | K | 161101151 | Svislé přemístění výkopku z horniny tř. 5 až 7 hl výkopu do 2,5 m |  |  | m3 | 70.929 | 0 |  | 0 |  |  |  | základní |  | 0 | 0 | 0 | 0 | 0 | 4 | K | 2 |  |  |  | ROZPOCET | 0 | 0 | 0 | 0 | 0 | 1 | 0 | 4 | 491870599
|  |  | 141,858*0,5 |  |  |  | 70.929 | [14 empty] | VV | 2 | 2 | True | 0 | ROZPOCET
11 | K | 162301102 | Vodorovné přemístění do 1000 m výkopku/sypaniny z horniny tř. 1 až 4 |  |  | m3 | 481.827 | 0 |  | 0 |  |  |  | základní |  | 0 | 0 | 0 | 0 | 0 | 4 | K | 2 |  |  |  | ROZPOCET | 0 | 0 | 0 | 0 | 0 | 1 | 0 | 4 | 1131920222
|  |  | "Odvoz výkopku na meziskládku" 472,86-141,858 |  |  |  | 331.002 | [14 empty] | VV | 2 | 2 | True | 0 | ROZPOCET
|  |  | "Zpět na zásypy" 301,65/2 |  |  |  | 150.825 | [14 empty] | VV | 2 | 2 | True | 0 | ROZPOCET
12 | K | 162301152 | Vodorovné přemístění výkopku/sypaniny z hornin tř. 5 až 7 do 1000 m |  |  | m3 | 141.858 | 0 |  | 0 |  |  |  | základní |  | 0 | 0 | 0 | 0 | 0 | 4 | K | 2 |  |  |  | ROZPOCET | 0 | 0 | 0 | 0 | 0 | 1 | 0 | 4 | 937519951
|  |  | "Odvoz výkopku na meziskládku" 141,858 |  |  |  | 141.858 | [14 empty] | VV | 2 | 2 | True | 0 | ROZPOCET
13 | K | 162701105 | Vodorovné přemístění do 10000 m výkopku/sypaniny z horniny tř. 1 až 4 |  |  | m3 | 331.002 | 0 |  | 0 |  |  |  | základní |  | 0 | 0 | 0 | 0 | 0 | 4 | K | 2 |  |  |  | ROZPOCET | 0 | 0 | 0 | 0 | 0 | 1 | 0 | 4 | 817587128
|  |  | "Odvoz přebytečného výkopku na skládku" 472,86-141,858-301,65/2 |  |  |  | 180.177 | [14 empty] | VV | 2 | 2 | True | 0 | ROZPOCET
|  |  | "Dovoz chybějící zeminy" 301,65/2 |  |  |  | 150.825 | [14 empty] | VV | 2 | 2 | True | 0 | ROZPOCET
14 | K | 162701109 | Příplatek k vodorovnému přemístění výkopku/sypaniny z horniny tř. 1 až 4 ZKD 1000 m přes 10000 m |  |  | m3 | 2979.18 | 0 |  | 0 |  |  |  | základní |  | 0 | 0 | 0 | 0 | 0 | 4 | K | 2 |  |  |  | ROZPOCET | 0 | 0 | 0 | 0 | 0 | 1 | 0 | 4 | -1195497291
|  |  | 331,02*9 |  |  |  | 2979.18 | [14 empty] | VV | 2 | 2 | True | 0 | ROZPOCET
15 | K | 162701155 | Vodorovné přemístění do 10000 m výkopku/sypaniny z horniny tř. 5 až 7 |  |  | m3 | 141.858 | 0 |  | 0 |  |  |  | základní |  | 0 | 0 | 0 | 0 | 0 | 4 | K | 2 |  |  |  | ROZPOCET | 0 | 0 | 0 | 0 | 0 | 1 | 0 | 4 | 1140605947
|  |  | "Z mezislkádky na skládku" 141,858 |  |  |  | 141.858 | [14 empty] | VV | 2 | 2 | True | 0 | ROZPOCET
16 | K | 162701159 | Příplatek k vodorovnému přemístění výkopku/sypaniny z horniny tř. 5 až 7 ZKD 1000 m přes 10000 m |  |  | m3 | 1276.722 | 0 |  | 0 |  |  |  | základní |  | 0 | 0 | 0 | 0 | 0 | 4 | K | 2 |  |  |  | ROZPOCET | 0 | 0 | 0 | 0 | 0 | 1 | 0 | 4 | -1291151353
|  |  | 141,858*9 |  |  |  | 1276.722 | [14 empty] | VV | 2 | 2 | True | 0 | ROZPOCET
17 | K | 167101102 | Nakládání výkopku z hornin tř. 1 až 4 přes 100 m3 |  |  | m3 | 331.102 | 0 |  | 0 |  |  |  | základní |  | 0 | 0 | 0 | 0 | 0 | 4 | K | 2 |  |  |  | ROZPOCET | 0 | 0 | 0 | 0 | 0 | 1 | 0 | 4 | 424050021
|  |  | "Odvoz výkopku na skládku" 472,96-141,858-301,65/2 |  |  |  | 180.277 | [14 empty] | VV | 2 | 2 | True | 0 | ROZPOCET
|  |  | "Zpět na zásypy" 301,65/2 |  |  |  | 150.825 | [14 empty] | VV | 2 | 2 | True | 0 | ROZPOCET
18 | K | 167101152 | Nakládání výkopku z hornin tř. 5 až 7 přes 100 m3 |  |  | m3 | 141.858 | 0 |  | 0 |  |  |  | základní |  | 0 | 0 | 0 | 0 | 0 | 4 | K | 2 |  |  |  | ROZPOCET | 0 | 0 | 0 | 0 | 0 | 1 | 0 | 4 | -1919318873
|  |  | "Na meziskládce" 141,858 |  |  |  | 141.858 | [14 empty] | VV | 2 | 2 | True | 0 | ROZPOCET
19 | K | 171201201 | Uložení sypaniny na skládky |  |  | m3 | 794.895 | 0 |  | 0 |  |  |  | základní |  | 0 | 0 | 0 | 0 | 0 | 4 | K | 2 |  |  |  | ROZPOCET | 0 | 0 | 0 | 0 | 0 | 1 | 0 | 4 | -2082503455
|  |  | "Na meziskládku" 472,86 |  |  |  | 472.86 | [14 empty] | VV | 2 | 2 | True | 0 | ROZPOCET
|  |  | "Přebytečný výkopek na skládku" 472,86-301,65/2 |  |  |  | 322.035 | [14 empty] | VV | 2 | 2 | True | 0 | ROZPOCET
20 | K | 171201211 | Poplatek za uložení odpadu ze sypaniny na skládce (skládkovné) |  |  | t | 547.46 | 0 |  | 0 |  |  |  | základní |  | 0 | 0 | 0 | 0 | 0 | 4 | K | 2 |  |  |  | ROZPOCET | 0 | 0 | 0 | 0 | 0 | 1 | 0 | 4 | -639489180
|  |  | "Přebytečný výkopek na skládku" 322,035*1,7 |  |  |  | 547.46 | [14 empty] | VV | 2 | 2 | True | 0 | ROZPOCET
21 | K | 174101101 | Zásyp jam, šachet rýh nebo kolem objektů sypaninou se zhutněním |  |  | m3 | 301.65 | 0 |  | 0 |  |  |  | základní |  | 0 | 0 | 0 | 0 | 0 | 4 | K | 2 |  |  |  | ROZPOCET | 0 | 0 | 0 | 0 | 0 | 1 | 0 | 4 | 987520799
|  |  | 472,86-105,08-39,405-26,27-0,455 |  |  |  | 301.65 | [14 empty] | VV | 2 | 2 | True | 0 | ROZPOCET
22 | K | 175151101 | Obsypání potrubí strojně sypaninou bez prohození, uloženou do 3 m |  |  | m3 | 105.08 | 0 |  | 0 |  |  |  | základní |  | 0 | 0 | 0 | 0 | 0 | 4 | K | 2 |  |  |  | ROZPOCET | 0 | 0 | 0 | 0 | 0 | 1 | 0 | 4 | -497243226
|  |  | "Rýha společná s kanalizací" (84+52+90)*0,6*0,4 |  |  |  | 54.24 | [14 empty] | VV | 2 | 2 | True | 0 | ROZPOCET
|  |  | "Samostatný vodovod" (103,3-52)*1*0,4 |  |  |  | 20.52 | [14 empty] | VV | 2 | 2 | True | 0 | ROZPOCET
|  |  | "Přípojky" 75,8*1*0,4 |  |  |  | 30.32 | [14 empty] | VV | 2 | 2 | True | 0 | ROZPOCET
23 | M | 583312000 | štěrkopísek netříděný zásypový materiál |  |  | t | 199.652 | 0 |  | 0 |  |  |  | základní |  | 0 | 0 | 0 | 0 | 0 | 8 | M | 2 |  |  |  | ROZPOCET | 0 | 0 | 0 | 0 | 0 | 1 | 0 | 4 | 2077196823
|  |  | 105,08*1,9 |  |  |  | 199.652 | [14 empty] | VV | 2 | 2 | True | 0 | ROZPOCET
24 | M | 599-M-010 | Nákup vhodného materiálu na zásypy (AZS 98 Zavlekov) |  |  | t | 286.568 | 0 |  | 0 |  |  |  | základní |  | 0 | 0 | 0 | 0 | 0 | 8 | M | 2 |  |  |  | ROZPOCET | 0 | 0 | 0 | 0 | 0 | 1 | 0 | 4 | 1747575989
|  |  | 301,65/2*1,9 |  |  |  | 286.568 | [14 empty] | VV | 2 | 2 | True | 0 | ROZPOCET
| 2 - Zakládání | [8 empty] | 0 | [5 empty] | 0 |  | 0.25572 |  | 0 | 1 | D | 1 |  |  |  | ROZPOCET | [6 empty] | 0
25 | K | 211531111 | Výplň odvodňovacích žeber nebo trativodů kamenivem hrubým drceným frakce 16 až 63 mm |  |  | m3 | 39.405 | 0 |  | 0 |  |  |  | základní |  | 0 | 0 | 0 | 0 | 0 | 4 | K | 2 |  |  |  | ROZPOCET | 0 | 0 | 0 | 0 | 0 | 1 | 0 | 4 | -1002768828
|  |  | "Rýha společná s kanalizací" (84+52+90)*0,6*0,15 |  |  |  | 20.34 | [14 empty] | VV | 2 | 2 | True | 0 | ROZPOCET
|  |  | "Samostatný vodovod" (103,3-52)*1*0,15 |  |  |  | 7.695 | [14 empty] | VV | 2 | 2 | True | 0 | ROZPOCET
|  |  | "Přípojky" 75,8*1*0,15 |  |  |  | 11.37 | [14 empty] | VV | 2 | 2 | True | 0 | ROZPOCET
26 | K | 211971110 | Zřízení opláštění žeber nebo trativodů geotextilií v rýze nebo zářezu sklonu do 1:2 |  |  | m2 | 262.7 | 0 |  | 0 |  |  |  | základní |  | 0 | 0.00017 | 0.044659 | 0 | 0 | 4 | K | 2 |  |  |  | ROZPOCET | 0 | 0 | 0 | 0 | 0 | 1 | 0 | 4 | 1790404027
|  |  | "Rýha společná s kanalizací" (84+52+90)*0,6 |  |  |  | 135.6 | [14 empty] | VV | 2 | 2 | True | 0 | ROZPOCET
|  |  | "Samostatný vodovod" (103,3-52)*1 |  |  |  | 51.3 | [14 empty] | VV | 2 | 2 | True | 0 | ROZPOCET
|  |  | "Přípojky" 75,8*1 |  |  |  | 75.8 | [14 empty] | VV | 2 | 2 | True | 0 | ROZPOCET
27 | M | 693111460 | textilie GEOFILTEX 63 63/30 300 g/m2 do š 8,8 m |  |  | m2 | 315.24 | 0 |  | 0 |  |  |  | základní |  | 0 | 0.0003 | 0.094572 | 0 | 0 | 8 | M | 2 |  |  |  | ROZPOCET | 0 | 0 | 0 | 0 | 0 | 1 | 0 | 4 | 228168591
|  |  | 262,7*1,2 |  |  |  | 315.24 | [14 empty] | VV | 2 | 2 | True | 0 | ROZPOCET
28 | K | 212755213 | Trativody z drenážních trubek plastových flexibilních D 80 mm bez lože |  |  | m | 353 | 0 |  | 0 |  |  |  | základní |  | 0 | 0.00033 | 0.11649 | 0 | 0 | 4 | K | 2 |  |  |  | ROZPOCET | 0 | 0 | 0 | 0 | 0 | 1 | 0 | 4 | -790837164
|  |  | 277,2+75,8 |  |  |  | 353 | [14 empty] | VV | 2 | 2 | True | 0 | ROZPOCET
| 4 - Vodorovné konstrukce | [8 empty] | 0 | [5 empty] | 0 |  | 0.033643 |  | 0 | 1 | D | 1 |  |  |  | ROZPOCET | [6 empty] | 0
29 | K | 451572111 | Lože pod potrubí otevřený výkop z kameniva drobného těženého |  |  | m3 | 26.27 | 0 |  | 0 |  |  |  | základní |  | 0 | 0 | 0 | 0 | 0 | 4 | K | 2 |  |  |  | ROZPOCET | 0 | 0 | 0 | 0 | 0 | 1 | 0 | 4 | -1486854225
|  |  | "Rýha společná s kanalizací" (84+52+90)*0,6*0,1 |  |  |  | 13.56 | [14 empty] | VV | 2 | 2 | True | 0 | ROZPOCET
|  |  | "Samostatný vodovod" (103,3-52)*1*0,1 |  |  |  | 5.13 | [14 empty] | VV | 2 | 2 | True | 0 | ROZPOCET
|  |  | "Přípojky" 75,8*1*0,1 |  |  |  | 7.58 | [14 empty] | VV | 2 | 2 | True | 0 | ROZPOCET
30 | K | 452313131 | Podkladní bloky z betonu prostého tř. C 12/15 otevřený výkop |  |  | m3 | 0.455 | 0 |  | 0 |  |  |  | základní |  | 0 | 0 | 0 | 0 | 0 | 4 | K | 2 |  |  |  | ROZPOCET | 0 | 0 | 0 | 0 | 0 | 1 | 0 | 4 | 917043717
|  |  | 0,035*13 |  |  |  | 0.455 | [14 empty] | VV | 2 | 2 | True | 0 | ROZPOCET
31 | K | 452353101 | Bednění podkladních bloků otevřený výkop |  |  | m2 | 5.265 | 0 |  | 0 |  |  |  | základní |  | 0 | 0.00639 | 0.033643 | 0 | 0 | 4 | K | 2 |  |  |  | ROZPOCET | 0 | 0 | 0 | 0 | 0 | 1 | 0 | 4 | 1995932761
|  |  | (0,55*2+0,5+0,2)*(0,3+0,15)/2*13 |  |  |  | 5.265 | [14 empty] | VV | 2 | 2 | True | 0 | ROZPOCET
| 8 - Trubní vedení | [8 empty] | 0 | [5 empty] | 0 |  | 3.5527 |  | 0 | 1 | D | 1 |  |  |  | ROZPOCET | [6 empty] | 0
32 | K | 857242121 | Montáž litinových tvarovek jednoosých přírubových otevřený výkop DN 80 |  |  | kus | 4 | 0 |  | 0 |  |  |  | základní |  | 0 | 0.0008 | 0.0032 | 0 | 0 | 4 | K | 2 |  |  |  | ROZPOCET | 0 | 0 | 0 | 0 | 0 | 1 | 0 | 4 | 1505874273
33 | M | 857-M-010 | Litinová tvarovka - koleno s patkou - N 90st/80 |  |  | ks | 2 | 0 |  | 0 |  |  |  | základní |  | 0 | 0 | 0 | 0 | 0 | 8 | M | 2 |  |  |  | ROZPOCET | 0 | 0 | 0 | 0 | 0 | 1 | 0 | 4 | 1926448948
34 | M | 857-M-012 | Příruba jištěná proti posuvu na potrubí PE D 80 mm |  |  | ks | 2 | 0 |  | 0 |  |  |  | základní |  | 0 | 0 | 0 | 0 | 0 | 8 | M | 2 |  |  |  | ROZPOCET | 0 | 0 | 0 | 0 | 0 | 1 | 0 | 4 | -1587876669
35 | K | 857262121 | Montáž litinových tvarovek jednoosých přírubových otevřený výkop DN 100 |  |  | kus | 6 | 0 |  | 0 |  |  |  | základní |  | 0 | 0.00163 | 0.00978 | 0 | 0 | 4 | K | 2 |  |  |  | ROZPOCET | 0 | 0 | 0 | 0 | 0 | 1 | 0 | 4 | -1662231199
36 | M | 857-M-011 | Příruba jištěná proti posuvu na potrubí PE D 110 mm |  |  | ks | 6 | 0 |  | 0 |  |  |  | základní |  | 0 | 0 | 0 | 0 | 0 | 8 | M | 2 |  |  |  | ROZPOCET | 0 | 0 | 0 | 0 | 0 | 1 | 0 | 4 | -45850172
37 | K | 857263131 | Montáž litinových tvarovek odbočných hrdlových otevřený výkop s integrovaným těsněním DN 100 |  |  | kus | 4 | 0 |  | 0 |  |  |  | základní |  | 0 | 0 | 0 | 0 | 0 | 4 | K | 2 |  |  |  | ROZPOCET | 0 | 0 | 0 | 0 | 0 | 1 | 0 | 4 | 1678641010
38 | M | 857-M-030 | Litinová tvarovka - T 100/80 |  |  | ks | 2 | 0 |  | 0 |  |  |  | základní |  | 0 | 0 | 0 | 0 | 0 | 8 | M | 2 |  |  |  | ROZPOCET | 0 | 0 | 0 | 0 | 0 | 1 | 0 | 4 | 582973347
39 | M | 857-M-040 | Litinová tvarovka - T 100/100 |  |  | ks | 2 | 0 |  | 0 |  |  |  | základní |  | 0 | 0 | 0 | 0 | 0 | 8 | M | 2 |  |  |  | ROZPOCET | 0 | 0 | 0 | 0 | 0 | 1 | 0 | 4 | -613485920
40 | K | 871161141 | Montáž potrubí z PE100 SDR 11 otevřený výkop svařovaných na tupo D 32 x 3,0 mm |  |  | m | 18.4 | 0 |  | 0 |  |  |  | základní |  | 0 | 0 | 0 | 0 | 0 | 4 | K | 2 |  |  |  | ROZPOCET | 0 | 0 | 0 | 0 | 0 | 1 | 0 | 4 | 1291891532
|  |  | "Řad 3" 9,3+9,1 |  |  |  | 18.4 | [14 empty] | VV | 2 | 2 | True | 0 | ROZPOCET
41 | M | 286135245 | potrubí jednovrstvé PE100 RC, SDR11, 32x3,0 , 12 m |  |  | m | 24 | 0 |  | 0 |  |  |  | základní |  | 0 | 0.00028 | 0.00672 | 0 | 0 | 8 | M | 2 |  |  |  | ROZPOCET | 0 | 0 | 0 | 0 | 0 | 1 | 0 | 4 | 1729116844
|  |  | 18,4*1,1+3,76 |  |  |  | 24 | [14 empty] | VV | 2 | 2 | True | 0 | ROZPOCET
42 | M | 857-M-170 | Spojka ISO pro Pe 32 (1") |  |  | ks | 2 | 0 |  | 0 |  |  |  | základní |  | 0 | 0 | 0 | 0 | 0 | 8 | M | 2 |  |  |  | ROZPOCET | 0 | 0 | 0 | 0 | 0 | 1 | 0 | 4 | 1215865262
43 | K | 871181141 | Montáž potrubí z PE100 SDR 11 otevřený výkop svařovaných na tupo D 50 x 4,6 mm |  |  | m | 21.6 | 0 |  | 0 |  |  |  | základní |  | 0 | 0 | 0 | 0 | 0 | 4 | K | 2 |  |  |  | ROZPOCET | 0 | 0 | 0 | 0 | 0 | 1 | 0 | 4 | -264685907
|  |  | "Řad 2" 21,6 |  |  |  | 21.6 | [14 empty] | VV | 2 | 2 | True | 0 | ROZPOCET
44 | M | 286135265 | potrubí jednovrstvé PE100 RC, SDR11 50x4,60 , 12 m |  |  | m | 24 | 0 |  | 0 |  |  |  | základní |  | 0 | 0.00067 | 0.01608 | 0 | 0 | 8 | M | 2 |  |  |  | ROZPOCET | 0 | 0 | 0 | 0 | 0 | 1 | 0 | 4 | 92252604
|  |  | 21,6+2,4 |  |  |  | 24 | [14 empty] | VV | 2 | 2 | True | 0 | ROZPOCET
45 | M | 857-M-180 | Spojka ISO pro Pe 50 (6/4") |  |  | ks | 2 | 0 |  | 0 |  |  |  | základní |  | 0 | 0 | 0 | 0 | 0 | 8 | M | 2 |  |  |  | ROZPOCET | 0 | 0 | 0 | 0 | 0 | 1 | 0 | 4 | -993538287
46 | K | 871211141 | Montáž potrubí z PE100 SDR 11 otevřený výkop svařovaných na tupo D 63 x 5,8 mm |  |  | m | 35.8 | 0 |  | 0 |  |  |  | základní |  | 0 | 0 | 0 | 0 | 0 | 4 | K | 2 |  |  |  | ROZPOCET | 0 | 0 | 0 | 0 | 0 | 1 | 0 | 4 | -328610477
|  |  | "Řad 1" 17 |  |  |  | 17 | [14 empty] | VV | 2 | 2 | True | 0 | ROZPOCET
|  |  | "Řad 2" 5,7 |  |  |  | 5.7 | [14 empty] | VV | 2 | 2 | True | 0 | ROZPOCET
|  |  | "Řad 3" 13,1 |  |  |  | 13.1 | [14 empty] | VV | 2 | 2 | True | 0 | ROZPOCET
47 | M | 286135275 | potrubí jednovrstvé PE100 RC, SDR11 63x5,80 , 12 m |  |  | m | 36 | 0 |  | 0 |  |  |  | základní |  | 0 | 0.00106 | 0.03816 | 0 | 0 | 8 | M | 2 |  |  |  | ROZPOCET | 0 | 0 | 0 | 0 | 0 | 1 | 0 | 4 | 1104900172
|  |  | 35,8+0,2 |  |  |  | 36 | [14 empty] | VV | 2 | 2 | True | 0 | ROZPOCET
48 | K | 871251141 | Montáž potrubí z PE100 SDR 11 otevřený výkop svařovaných na tupo D 110 x 10,0 mm |  |  | m | 277.2 | 0 |  | 0 |  |  |  | základní |  | 0 | 0 | 0 | 0 | 0 | 4 | K | 2 |  |  |  | ROZPOCET | 0 | 0 | 0 | 0 | 0 | 1 | 0 | 4 | 1065201673
|  |  | "Řad 1" 90 |  |  |  | 90 | [14 empty] | VV | 2 | 2 | True | 0 | ROZPOCET
|  |  | "Řad 2" 103,2 |  |  |  | 103.2 | [14 empty] | VV | 2 | 2 | True | 0 | ROZPOCET
|  |  | "Řad 3" 84 |  |  |  | 84 | [14 empty] | VV | 2 | 2 | True | 0 | ROZPOCET
49 | M | 286135575 | potrubí jkednovrstvé PE100 RC, SDR11, 110x10,0 . L=12m |  |  | m | 300 | 0 |  | 0 |  |  |  | základní |  | 0 | 0.00318 | 0.954 | 0 | 0 | 8 | M | 2 |  |  |  | ROZPOCET | 0 | 0 | 0 | 0 | 0 | 1 | 0 | 4 | 1609055863
50 | K | 877261101 | Montáž elektrospojek na potrubí z PE trub d 110 |  |  | kus | 16 | 0 |  | 0 |  |  |  | základní |  | 0 | 0 | 0 | 0 | 0 | 4 | K | 2 |  |  |  | ROZPOCET | 0 | 0 | 0 | 0 | 0 | 1 | 0 | 4 | 1059720105
51 | M | 286149490 | elektrokoleno 45°, PE 100, PN 16, d 110 |  |  | kus | 6 | 0 |  | 0 |  |  |  | základní |  | 0 | 0.00097 | 0.00582 | 0 | 0 | 8 | M | 2 |  |  |  | ROZPOCET | 0 | 0 | 0 | 0 | 0 | 1 | 0 | 4 | -262708337
52 | M | 286149495 | elektrokoleno 30°, PE 100, PN 16, d 110 |  |  | kus | 2 | 0 |  | 0 |  |  |  | základní |  | 0 | 0.000974 | 0.001948 | 0 | 0 | 8 | M | 2 |  |  |  | ROZPOCET | 0 | 0 | 0 | 0 | 0 | 1 | 0 | 4 | -1851093305
53 | M | 286159750 | elektrospojka SDR 11, PE 100, PN 16 d 110 |  |  | kus | 3 | 0 |  | 0 |  |  |  | základní |  | 0 | 0.00072 | 0.00216 | 0 | 0 | 8 | M | 2 |  |  |  | ROZPOCET | 0 | 0 | 0 | 0 | 0 | 1 | 0 | 4 | -1765785289
54 | M | 286149720 | elektroredukce, PE 100, PN 16, d 50-32 |  |  | kus | 2 | 0 |  | 0 |  |  |  | základní |  | 0 | 0.00012 | 0.00024 | 0 | 0 | 8 | M | 2 |  |  |  | ROZPOCET | 0 | 0 | 0 | 0 | 0 | 1 | 0 | 4 | 624471195
55 | M | 286149760 | elektroredukce, PE 100, PN 16, d 63-50 |  |  | kus | 3 | 0 |  | 0 |  |  |  | základní |  | 0 | 0.00019 | 0.00057 | 0 | 0 | 8 | M | 2 |  |  |  | ROZPOCET | 0 | 0 | 0 | 0 | 0 | 1 | 0 | 4 | -767749685
56 | K | 891173111 | Montáž vodovodního ventilu hlavního pro přípojky DN 32 |  |  | kus | 2 | 0 |  | 0 |  |  |  | základní |  | 0 | 2e-05 | 4e-05 | 0 | 0 | 4 | K | 2 |  |  |  | ROZPOCET | 0 | 0 | 0 | 0 | 0 | 1 | 0 | 4 | -1881061764
57 | K | 891213111 | Montáž vodovodního ventilu hlavního pro přípojky DN 50 |  |  | kus | 4 | 0 |  | 0 |  |  |  | základní |  | 0 | 2e-05 | 8e-05 | 0 | 0 | 4 | K | 2 |  |  |  | ROZPOCET | 0 | 0 | 0 | 0 | 0 | 1 | 0 | 4 | -1477891999
58 | K | 891213112 | Montáž vodovodního ventilu hlavního pro přípojky DN 63 |  |  | kus | 3 | 0 |  | 0 |  |  |  | základní |  | 0 | 2e-05 | 6e-05 | 0 | 0 | 4 | K | 2 |  |  |  | ROZPOCET | 0 | 0 | 0 | 0 | 0 | 1 | 0 | 4 | -1831483563
59 | M | 551112305 | domovní uzávěr DN 1" s napojovacím hrdlem pro PE |  |  | kus | 2 | 0 |  | 0 |  |  |  | základní |  | 0 | 0.0007 | 0.0014 | 0 | 0 | 8 | M | 2 |  |  |  | ROZPOCET | 0 | 0 | 0 | 0 | 0 | 1 | 0 | 4 | 1603488873
60 | M | 551112345 | domovní uzávěr DN 6/4" s napojovacím hrdlem pro PE |  |  | kus | 4 | 0 |  | 0 |  |  |  | základní |  | 0 | 0.0015 | 0.006 | 0 | 0 | 8 | M | 2 |  |  |  | ROZPOCET | 0 | 0 | 0 | 0 | 0 | 1 | 0 | 4 | -1707819471
61 | M | 551112365 | domovní uzávěr DN 2" s napojovacím hrdlem pro PE |  |  | kus | 3 | 0 |  | 0 |  |  |  | základní |  | 0 | 0.0026 | 0.0078 | 0 | 0 | 8 | M | 2 |  |  |  | ROZPOCET | 0 | 0 | 0 | 0 | 0 | 1 | 0 | 4 | 1314924893
62 | M | 857-M-160 | Zemní souprava ventilová teleskopická |  |  | ks | 9 | 0 |  | 0 |  |  |  | základní |  | 0 | 0 | 0 | 0 | 0 | 8 | M | 2 |  |  |  | ROZPOCET | 0 | 0 | 0 | 0 | 0 | 1 | 0 | 4 | 1770840711
63 | K | 891241111 | Montáž vodovodních šoupátek otevřený výkop DN 80 |  |  | kus | 2 | 0 |  | 0 |  |  |  | základní |  | 0 | 0.0008 | 0.0016 | 0 | 0 | 4 | K | 2 |  |  |  | ROZPOCET | 0 | 0 | 0 | 0 | 0 | 1 | 0 | 4 | 258794882
64 | M | 857-M-070 | Šoupátko vodárenské - DN 80 |  |  | ks | 2 | 0 |  | 0 |  |  |  | základní |  | 0 | 0 | 0 | 0 | 0 | 8 | M | 2 |  |  |  | ROZPOCET | 0 | 0 | 0 | 0 | 0 | 1 | 0 | 4 | -308674901
65 | M | 857-M-090 | Zemní souprava šoupátková teleskopická DN 80/1,2 - 1,8m |  |  | ks | 2 | 0 |  | 0 |  |  |  | základní |  | 0 | 0 | 0 | 0 | 0 | 8 | M | 2 |  |  |  | ROZPOCET | 0 | 0 | 0 | 0 | 0 | 1 | 0 | 4 | -763960470
66 | K | 891247111 | Montáž hydrantů podzemních DN 80 |  |  | kus | 2 | 0 |  | 0 |  |  |  | základní |  | 0 | 0.00034 | 0.00068 | 0 | 0 | 4 | K | 2 |  |  |  | ROZPOCET | 0 | 0 | 0 | 0 | 0 | 1 | 0 | 4 | -141612965
67 | M | 422735910 | hydrant podzemní DN80 PN16 tvárná litina, jednoduchý uzávěr, krycí výška 1500 mm |  |  | kus | 2 | 0 |  | 0 |  |  |  | základní |  | 0 | 0.0425 | 0.085 | 0 | 0 | 8 | M | 2 |  |  |  | ROZPOCET | 0 | 0 | 0 | 0 | 0 | 1 | 0 | 4 | -1813098870
68 | K | 891261111 | Montáž vodovodních šoupátek otevřený výkop DN 100 |  |  | kus | 5 | 0 |  | 0 |  |  |  | základní |  | 0 | 0.0016 | 0.008 | 0 | 0 | 4 | K | 2 |  |  |  | ROZPOCET | 0 | 0 | 0 | 0 | 0 | 1 | 0 | 4 | -1013614985
69 | M | 857-M-080 | Šoupátko vodárenské - DN 100 |  |  | ks | 5 | 0 |  | 0 |  |  |  | základní |  | 0 | 0 | 0 | 0 | 0 | 8 | M | 2 |  |  |  | ROZPOCET | 0 | 0 | 0 | 0 | 0 | 1 | 0 | 4 | 195178905
70 | M | 857-M-100 | Zemní souprava šoupátková teleskopická DN 100/1,2 - 1,8m |  |  | ks | 5 | 0 |  | 0 |  |  |  | základní |  | 0 | 0 | 0 | 0 | 0 | 8 | M | 2 |  |  |  | ROZPOCET | 0 | 0 | 0 | 0 | 0 | 1 | 0 | 4 | -40308293
71 | M | 857-M-101 | Zemní souprava šoupátková teleskopická DN 150/1,2 - 1,8m |  |  | ks | 1 | 0 |  | 0 |  |  |  | základní |  | 0 | 0 | 0 | 0 | 0 | 8 | M | 2 |  |  |  | ROZPOCET | 0 | 0 | 0 | 0 | 0 | 1 | 0 | 4 | -1529713917
|  |  | 1+0 |  |  |  | 1 | [14 empty] | VV | 2 | 2 | True | 0 | ROZPOCET
72 | K | 891269111 | Montáž navrtávacích pasů na potrubí z jakýchkoli trub DN 100 |  |  | kus | 9 | 0 |  | 0 |  |  |  | základní |  | 0 | 0 | 0 | 0 | 0 | 4 | K | 2 |  |  |  | ROZPOCET | 0 | 0 | 0 | 0 | 0 | 1 | 0 | 4 | 308373736
73 | M | 857-M-140 | Navrtávací pas na PE 110/1" vč. šoupátka 5/4" |  |  | ks | 2 | 0 |  | 0 |  |  |  | základní |  | 0 | 0 | 0 | 0 | 0 | 8 | M | 2 |  |  |  | ROZPOCET | 0 | 0 | 0 | 0 | 0 | 1 | 0 | 4 | -1493501161
74 | M | 857-M-151 | Navrtávací pas na PE 110/ 2" vč. šoupátka 2" |  |  | ks | 7 | 0 |  | 0 |  |  |  | základní |  | 0 | 0 | 0 | 0 | 0 | 8 | M | 2 |  |  |  | ROZPOCET | 0 | 0 | 0 | 0 | 0 | 1 | 0 | 4 | 2084831286
75 | K | 892233122 | Proplach a dezinfekce vodovodního potrubí DN od 40 do 70 |  |  | m | 75.8 | 0 |  | 0 |  |  |  | základní |  | 0 | 0 | 0 | 0 | 0 | 4 | K | 2 |  |  |  | ROZPOCET | 0 | 0 | 0 | 0 | 0 | 1 | 0 | 4 | 1921900121
|  |  | "Přípojky" 75,8 |  |  |  | 75.8 | [14 empty] | VV | 2 | 2 | True | 0 | ROZPOCET
76 | K | 892241111 | Tlaková zkouška vodou potrubí do 80 |  |  | m | 75.8 | 0 |  | 0 |  |  |  | základní |  | 0 | 0 | 0 | 0 | 0 | 4 | K | 2 |  |  |  | ROZPOCET | 0 | 0 | 0 | 0 | 0 | 1 | 0 | 4 | -1727036418
|  |  | "Přípojky" 75,8 |  |  |  | 75.8 | [14 empty] | VV | 2 | 2 | True | 0 | ROZPOCET
77 | K | 892271111 | Tlaková zkouška vodou potrubí DN 100 nebo 125 |  |  | m | 277.2 | 0 |  | 0 |  |  |  | základní |  | 0 | 0 | 0 | 0 | 0 | 4 | K | 2 |  |  |  | ROZPOCET | 0 | 0 | 0 | 0 | 0 | 1 | 0 | 4 | -1842853253
|  |  | "Řad 1 - 3" 277,2 |  |  |  | 277.2 | [14 empty] | VV | 2 | 2 | True | 0 | ROZPOCET
78 | K | 892273122 | Proplach a dezinfekce vodovodního potrubí DN od 80 do 125 |  |  | m | 277.2 | 0 |  | 0 |  |  |  | základní |  | 0 | 0 | 0 | 0 | 0 | 4 | K | 2 |  |  |  | ROZPOCET | 0 | 0 | 0 | 0 | 0 | 1 | 0 | 4 | 564344457
79 | K | 899401111 | Osazení poklopů litinových ventilových |  |  | kus | 9 | 0 |  | 0 |  |  |  | základní |  | 0 | 0.06383 | 0.57447 | 0 | 0 | 4 | K | 2 |  |  |  | ROZPOCET | 0 | 0 | 0 | 0 | 0 | 1 | 0 | 4 | 2029935484
80 | M | 422914020 | poklop litinový typ 510-ventilový |  |  | kus | 9 | 0 |  | 0 |  |  |  | základní |  | 0 | 0.0073 | 0.0657 | 0 | 0 | 8 | M | 2 |  |  |  | ROZPOCET | 0 | 0 | 0 | 0 | 0 | 1 | 0 | 4 | -98054671
81 | M | 857-M-130 | Podkladní deska pod poklop ventilový |  |  | ks | 9 | 0 |  | 0 |  |  |  | základní |  | 0 | 0 | 0 | 0 | 0 | 8 | M | 2 |  |  |  | ROZPOCET | 0 | 0 | 0 | 0 | 0 | 1 | 0 | 4 | -1893748113
82 | K | 899401112 | Osazení poklopů litinových šoupátkových |  |  | kus | 7 | 0 |  | 0 |  |  |  | základní |  | 0 | 0.12303 | 0.86121 | 0 | 0 | 4 | K | 2 |  |  |  | ROZPOCET | 0 | 0 | 0 | 0 | 0 | 1 | 0 | 4 | -1886470425
83 | M | 422913520 | poklop litinový typ 504-šoupátkový |  |  | kus | 7 | 0 |  | 0 |  |  |  | základní |  | 0 | 0.0133 | 0.0931 | 0 | 0 | 8 | M | 2 |  |  |  | ROZPOCET | 0 | 0 | 0 | 0 | 0 | 1 | 0 | 4 | -1391352155
84 | M | 857-M-110 | Podkladní deska pod poklop šoupátkový |  |  | ks | 16 | 0 |  | 0 |  |  |  | základní |  | 0 | 0 | 0 | 0 | 0 | 8 | M | 2 |  |  |  | ROZPOCET | 0 | 0 | 0 | 0 | 0 | 1 | 0 | 4 | -389322081
85 | K | 899401113 | Osazení poklopů litinových hydrantových |  |  | kus | 2 | 0 |  | 0 |  |  |  | základní |  | 0 | 0.32906 | 0.65812 | 0 | 0 | 4 | K | 2 |  |  |  | ROZPOCET | 0 | 0 | 0 | 0 | 0 | 1 | 0 | 4 | 320212147
86 | M | 422914520 | poklop litinový typ 522-hydrantový DN 80 |  |  | kus | 2 | 0 |  | 0 |  |  |  | základní |  | 0 | 0.0295 | 0.059 | 0 | 0 | 8 | M | 2 |  |  |  | ROZPOCET | 0 | 0 | 0 | 0 | 0 | 1 | 0 | 4 | -1852949728
87 | M | 857-M-120 | Podkladní deska pod poklop hydrantový |  |  | ks | 2 | 0 |  | 0 |  |  |  | základní |  | 0 | 0 | 0 | 0 | 0 | 8 | M | 2 |  |  |  | ROZPOCET | 0 | 0 | 0 | 0 | 0 | 1 | 0 | 4 | 1861114534
88 | K | 899721111 | Signalizační vodič DN do 150 mm na potrubí PVC |  |  | m | 353 | 0 |  | 0 |  |  |  | základní |  | 0 | 0.00019 | 0.06707 | 0 | 0 | 4 | K | 2 |  |  |  | ROZPOCET | 0 | 0 | 0 | 0 | 0 | 1 | 0 | 4 | -1392352037
|  |  | 75,8+277,2 |  |  |  | 353 | [14 empty] | VV | 2 | 2 | True | 0 | ROZPOCET
89 | K | 899722112 | Krytí potrubí z plastů výstražnou fólií z PVC 25 cm |  |  | m | 353 | 0 |  | 0 |  |  |  | základní |  | 0 | 7e-05 | 0.02471 | 0 | 0 | 4 | K | 2 |  |  |  | ROZPOCET | 0 | 0 | 0 | 0 | 0 | 1 | 0 | 4 | 501894949
| 998 - Přesun hmot | [8 empty] | 0 | [5 empty] | 0 |  | 0 |  | 0 | 1 | D | 1 |  |  |  | ROZPOCET | [6 empty] | 0
90 | K | 998276101 | Přesun hmot pro trubní vedení z trub z plastických hmot otevřený výkop |  |  | t | 5.915 | 0 |  | 0 |  |  |  | základní |  | 0 | 0 | 0 | 0 | 0 | 4 | K | 2 |  |  |  | ROZPOCET | 0 | 0 | 0 | 0 | 0 | 1 | 0 | 4 | 2011102949
| M - Práce a dodávky M | [8 empty] | 0 | [5 empty] | 0 |  | 0.39592 |  | 0 | 3 | D | 0 |  |  |  | ROZPOCET | [6 empty] | 0
| 21-M - Elektromontáže | [8 empty] | 0 | [5 empty] | 0 |  | 0.39592 |  | 0 | 3 | D | 1 |  |  |  | ROZPOCET | [6 empty] | 0
91 | K | 21-M-910 | Montáž kabelových tvárnic včetně zhutněného podloží a vetknutí do rostlého terénu |  |  | m | 8 | 0 |  | 0 |  |  |  | základní |  | 0 | 0 | 0 | 0 | 0 | 64 | K | 2 |  |  |  | ROZPOCET | 0 | 0 | 0 | 0 | 0 | 1 | 0 | 64 | -273585496
|  |  | 3+2+3 |  |  |  | 8 | [14 empty] | VV | 2 | 2 | True | 0 | ROZPOCET
92 | M | 592133900 | žlab kabelový TK 1, T 2N, TK 2 a T 2NK AZD 25-100 100x17x14 cm |  |  | kus | 8.08 | 0 |  | 0 |  |  |  | základní |  | 0 | 0.031 | 0.25048 | 0 | 0 | 256 | M | 2 |  |  |  | ROZPOCET | 0 | 0 | 0 | 0 | 0 | 1 | 0 | 64 | 1076447086
|  |  | 8*1,01 |  |  |  | 8.08 | [14 empty] | VV | 2 | 2 | True | 0 | ROZPOCET
93 | M | 592134145 | krycí deska kabelového žlabu KD-1 50x10x3,4 cm |  |  | kus | 16.16 | 0 |  | 0 |  |  |  | základní |  | 0 | 0.009 | 0.14544 | 0 | 0 | 256 | M | 2 |  |  |  | ROZPOCET | 0 | 0 | 0 | 0 | 0 | 1 | 0 | 64 | -931246816
|  |  | 8*2*1,01 |  |  |  | 16.16 | [14 empty] | VV | 2 | 2 | True | 0 | ROZPOCET
| VP - Vícepráce | [8 empty] | 0 | [11 empty] | D | 0 |  |  |  | PN | [6 empty] | 0

## 070 - Vedlejší a ostatní ...
| List obsahuje: |  | 1) Krycí list rozpočtu |  | 2) Rekapitulace rozpočtu |  |  | 3) Rozpočet |  |  | Zpět na list: | Rekapitulace stavby
optimalizováno pro tisk sestav ve formátu A4 - na výšku | [11 empty] | >> skryté sloupce << | [9 empty] | {6aa3ccda-4e9f-4ce6-9ff7-99d0182645cb}
2
KRYCÍ LIST ROZPOČTU | [12 empty] | v --- níže se nacházejí doplnkové a pomocné údaje k sestavám --- v | [8 empty] | False
| Stavba: |  | Revitalizace sídliště Šumavská, Pod Vodojemem, Horažďovice - I. etapa
| Objekt: |  | 070 - Vedlejší a ostatní rozpočtové náklady
| JKSO: | [7 empty] | CC-CZ:
| Místo: |  | Horažďovice | [5 empty] | Datum: |  | 17.7.2017
| Objednatel: | [7 empty] | IČ:
|  | Město Horažďovice | [6 empty] | DIČ:
| Zhotovitel: | [7 empty] | IČ:
|  | bude určen výběrovým řízením | [6 empty] | DIČ:
| Projektant: | [7 empty] | IČ:
|  | Ing. Oldřich Slováček | [6 empty] | DIČ:
| Zpracovatel: | [7 empty] | IČ:
|  | Pavel Hrba | [6 empty] | DIČ:
Poznámka:
| Náklady z rozpočtu | [7 empty] | 0
| Ostatní náklady | [7 empty] | 0
| Cena bez DPH | [7 empty] | 0
| DPH | základní | 21% | ze | 0 |  |  |  | 0
|  | snížená | 15% | ze | 0 |  |  |  | 0
|  | zákl. přenesená | 21% | ze | 0 |  |  |  | 0
|  | sníž. přenesená | 15% | ze | 0 |  |  |  | 0
|  | nulová | 0% | ze | 0 |  |  |  | 0
| Cena s DPH |  |  | v | CZK |  |  | 0
| Projektant |  |  |  |  | Zpracovatel
| Datum a podpis: |  |  | Razítko |  | Datum a podpis: |  |  |  | Razítko
| Objednavatel |  |  |  |  | Zhotovitel
| Datum a podpis: |  |  | Razítko |  | Datum a podpis: |  |  |  | Razítko
REKAPITULACE ROZPOČTU
Stavba: |  |  | Revitalizace sídliště Šumavská, Pod Vodojemem, Horažďovice - I. etapa
Objekt: |  |  | 070 - Vedlejší a ostatní rozpočtové náklady
Místo: |  |  | Horažďovice |  |  |  | Datum: |  | 17.7.2017
Objednatel: |  |  | Město Horažďovice |  |  |  | Projektant: |  | Ing. Oldřich Slováček
Zhotovitel: |  |  | bude určen výběrovým řízením |  |  |  | Zpracovatel: |  | Pavel Hrba
Kód - Popis | [9 empty] | Cena celkem [CZK]
1) Náklady z rozpočtu | [9 empty] | 0 | [12 empty] | -1
| VRN - Vedlejší rozpočtové náklady | [8 empty] | 0
| VRN3 - Vedlejší náklady | [8 empty] | 0
| VRN9 - Ostatní náklady | [8 empty] | 0
2) Ostatní náklady | [9 empty] | 0 |  |  |  | DPH
| Zařízení staveniště | [8 empty] | 0 |  |  |  | základní | [9 empty] | VRN | 0 | 0 | 0 | 0 | 0 | 1
| Projektové práce | [8 empty] | 0 |  |  |  | základní | [9 empty] | VRN | 0 | 0 | 0 | 0 | 0 | 1
| Územní vlivy | [8 empty] | 0 |  |  |  | základní | [9 empty] | VRN | 0 | 0 | 0 | 0 | 0 | 1
| Provozní vlivy | [8 empty] | 0 |  |  |  | základní | [9 empty] | VRN | 0 | 0 | 0 | 0 | 0 | 1
| Jiné VRN | [8 empty] | 0 |  |  |  | základní | [9 empty] | VRN | 0 | 0 | 0 | 0 | 0 | 1
| Kompletační činnost | [8 empty] | 0 |  |  |  | základní | [9 empty] | KOMPLETACNA | 0 | 0 | 0 | 0 | 0 | 1
Celkové náklady za stavbu 1) + 2) | [7 empty] | 0
ROZPOČET
Stavba: |  |  | Revitalizace sídliště Šumavská, Pod Vodojemem, Horažďovice - I. etapa
Objekt: |  |  | 070 - Vedlejší a ostatní rozpočtové náklady
Místo: |  |  | Horažďovice |  |  |  | Datum: |  | 17.7.2017
Objednatel: |  |  | Město Horažďovice |  |  |  | Projektant: |  | Ing. Oldřich Slováček
Zhotovitel: |  |  | bude určen výběrovým řízením |  |  |  | Zpracovatel: |  | Pavel Hrba
PČ | Typ | Kód | Popis |  |  | MJ | Množství | J.cena [CZK] |  | Cena celkem [CZK] |  |  | Poznámka | DPH | J. Nh [h] | Nh celkem [h] | J. hmotnost [t] | Hmotnost celkem [t] | J. suť [t] | Suť Celkem [t]
Náklady z rozpočtu | [9 empty] | 0 | [5 empty] | 0 |  | 0 |  | 0 |  | D | -1 | [7 empty] | 0
| VRN - Vedlejší rozpočtové náklady | [8 empty] | 0 | [5 empty] | 0 |  | 0 |  | 0 | 5 | D | 0 | ROZPOCET | [6 empty] | 0
| VRN3 - Vedlejší náklady | [8 empty] | 0 | [5 empty] | 0 |  | 0 |  | 0 | 5 | D | 1 | ROZPOCET | [6 empty] | 0
1 | K | V01 | Zajištění a provedení všech prací a dodávek nezbytných k provedení díla, tj. prací a dodávek které nejsou přímo určeny rozsahem stavby, avšak jejich provedení je pro zhotovení stavby nezbytné (např. VRN/NUS vč. zařízení staveniště) |  |  | kpl | 1 | 0 |  | 0 |  |  |  | základní |  | 0 | 0 | 0 | 0 | 0 | 4 | K | 2 | ROZPOCET | 0 | 0 | 0 | 0 | 0 | 1 | 0 | 4 | -1606058361
2 | K | V02 | Vytýčení a ochrana stávajících inženýrských sítí - prověření existence stávajících podzemních i vzdušných vedení a zařízení, zajištění vytýčení a provedení opatření pro jejich zajištění a ochranu po dobu výstavby |  |  | kpl | 1 | 0 |  | 0 |  |  |  | základní |  | 0 | 0 | 0 | 0 | 0 | 4 | K | 2 | ROZPOCET | 0 | 0 | 0 | 0 | 0 | 1 | 0 | 4 | -1547507607
3 | K | V03 | Dopravní opatření po dobu stavby - vybavení povolení zvláštního užívání, návrh DIO a zajištění dopravních opatření po dobu stavby včetně průběžné kontroly a udržování |  |  | kpl | 1 | 0 |  | 0 |  |  |  | základní |  | 0 | 0 | 0 | 0 | 0 | 4 | K | 2 | ROZPOCET | 0 | 0 | 0 | 0 | 0 | 1 | 0 | 4 | -634601979
4 | K | V04 | Zajištění vstupu, vjezdu a bezpečnosti k sousedním nemovitostem |  |  | kpl | 1 | 0 |  | 0 |  |  |  | základní |  | 0 | 0 | 0 | 0 | 0 | 4 | K | 2 | ROZPOCET | 0 | 0 | 0 | 0 | 0 | 1 | 0 | 4 | -1615884548
5 | K | V05 | Opatření pro zajištění bezpečnosti, ochrany zdraví a požární bezpečnosti |  |  | kpl | 1 | 0 |  | 0 |  |  |  | základní |  | 0 | 0 | 0 | 0 | 0 | 4 | K | 2 | ROZPOCET | 0 | 0 | 0 | 0 | 0 | 1 | 0 | 4 | -438417526
6 | K | V06 | Pravidelné týdenní přemísťování popelnic od nemovitostí na určené svozové místo mimo staveniště a zpět k nemovitostem |  |  | kpl | 1 | 0 |  | 0 |  |  |  | základní |  | 0 | 0 | 0 | 0 | 0 | 4 | K | 2 | ROZPOCET | 0 | 0 | 0 | 0 | 0 | 1 | 0 | 4 | 1330620093
7 | K | V07 | Požárně bezpečnostní opatření - dodávka a montáže materiálů a požárně bezpečnostních zařízení dle požárně bezpečnostního řešení stavby, které nejsou součástí výkazu výměr (např. PHP, označení únikových cest) |  |  | kpl | 1 | 0 |  | 0 |  |  |  | základní |  | 0 | 0 | 0 | 0 | 0 | 4 | K | 2 | ROZPOCET | 0 | 0 | 0 | 0 | 0 | 1 | 0 | 4 | -1864659465
8 | K | V08 | Provedení zkoušek materiálů, zařízení a hutnění, komplexní vyzkoušení a zaškolení obsluhy v minimálním rozsahu daným ČSN |  |  | kpl | 1 | 0 |  | 0 |  |  |  | základní |  | 0 | 0 | 0 | 0 | 0 | 4 | K | 2 | ROZPOCET | 0 | 0 | 0 | 0 | 0 | 1 | 0 | 4 | 220014530
| VRN9 - Ostatní náklady | [8 empty] | 0 | [5 empty] | 0 |  | 0 |  | 0 | 5 | D | 1 | ROZPOCET | [6 empty] | 0
9 | K | O01 | Zpracování plánu bezpečnosti a ochrany zdraví při práci na staveništi dle § 15 zák. č. 309/2006 Sb. v platném znění. a určit osobu zodpovědnou ze bezpečnost a ochranu zdraví na staveništi. |  |  | kpl | 1 | 0 |  | 0 |  |  |  | základní |  | 0 | 0 | 0 | 0 | 0 | 4 | K | 2 | ROZPOCET | 0 | 0 | 0 | 0 | 0 | 1 | 0 | 4 | 1475694948
10 | K | O02 | Pořízení kompletní dokladové části stavby dle podmínek smlouvy o dílo (zejména kontroly, zkoušky, revize, atesty, prohlášení atd. ) |  |  | kpl | 1 | 0 |  | 0 |  |  |  | základní |  | 0 | 0 | 0 | 0 | 0 | 4 | K | 2 | ROZPOCET | 0 | 0 | 0 | 0 | 0 | 1 | 0 | 4 | 1552509326
11 | K | O03 | Pořízení projektové dokumentace skutečného provedení stavby DSPS v digitální podobě + 3 paré v tištěné podobě |  |  | kpl | 1 | 0 |  | 0 |  |  |  | základní |  | 0 | 0 | 0 | 0 | 0 | 4 | K | 2 | ROZPOCET | 0 | 0 | 0 | 0 | 0 | 1 | 0 | 4 | 1426358680
12 | K | O04 | Geodetické práce – vytýčení stavby |  |  | kpl | 1 | 0 |  | 0 |  |  |  | základní |  | 0 | 0 | 0 | 0 | 0 | 4 | K | 2 | ROZPOCET | 0 | 0 | 0 | 0 | 0 | 1 | 0 | 4 | 916788098
13 | K | O05 | Geodetické práce – zaměření skutečného stavu |  |  | kpl | 1 | 0 |  | 0 |  |  |  | základní |  | 0 | 0 | 0 | 0 | 0 | 4 | K | 2 | ROZPOCET | 0 | 0 | 0 | 0 | 0 | 1 | 0 | 4 | 966271293
| VP - Vícepráce | [8 empty] | 0 | [11 empty] | D | 0 | PN | [6 empty] | 0